## ParameterList
EINSTEIN Parameter List |  | ES | EN | CAT | CZ | DE | ES | FR | IT | PL | SI | ES | EN | CAT | CZ | DE | ES | FR | IT | PL | SI | ES | EN | CAT | CZ | DE | ES | FR | IT | PL | SI
LANGUAGE | ES
Legenda | To select a language write in cell B2 above one of the following: EN for English IT for Italian SI for Slovenian PL for Polish DE for German ES for Spanish CZ for Czech | ES: Translations of the software code:; ES: Translations of comments:; ES: Translations of measurements units:
Code (software) | bar: ES to ES
|  | Subconjunto de datos / parámetros | Subset of data / parameter |  |  | Unterkategorien der Daten / Parameter | Subconjunto de datos / parámetros |  | Sottogruppo di dati / parametro | Podzestaw danych / parametry | Podmnožica podatkov/parametrov | 0 | [9 empty] | 0
|  | Información general | General data |  |  | Allgemeine Informationen | Información general |  | Informazioni generali | Ogólne informacje | Splošne informacije | notas | notes | notes |  | Anmerkungen | notas |  | note | uwagi | zapiski | - | - |  |  |  | - |  |  | - | -
| Name | nombre de la empresa | name of the company |  |  | Name des Unternehmens | nombre de la empresa |  | ragione sociale | nazwa przedsiębiorstwa | ime podjetja | denominación social de la empresa | legal name of the company | nom legal de la companyia |  | Name laut Firmenbucheintrag | denominación social de la empresa |  | ragione sociale della società | nazwa prawna przedsiębiorstwa | zakonito ime podjetja | - | - | nom legal de la companyia |  |  | - |  |  | - | -
| City | ciudad | city |  |  | Stadt | ciudad |  | città | miejscowość | mesto/država | ciudad donde se lleva a cabo la producción | city where production is located | lloc on es localitza la producció |  | Sitz des Produktionsbetriebs | ciudad donde se lleva a cabo la producción |  | città dove ha sede lo stabilimento produttivo | miasto, w którym zlokalizowana jest produkcja | naslov proizvodnega obrata | - | - | lloc on es localitza la producció |  |  | - |  |  | - | -
| Country | ES: país; EN: country; DE: Land; ES: país; IT: paese; PL: kraj; ES: país donde se lleva a cabo la producción; EN: country where production is located; CAT: pais on es localitza la producció; DE: Land des Produktionsbetriebs; ES: país donde se lleva a cabo la producción; PL: kraj, w którym zlokalizowana jest produkcja; ES: -; EN: -; CAT: lloc on es localitza la producció; ES: -; PL: -
| DescripIndustry | ES: descripción de la industria; EN: description of the industry; DE: Beschreibung des Unternehmens; ES: descripción de la industria; IT: descrizione dell'industria; PL: opis zakładu przemysłowego; SI: opis industrije; ES: 0; ES: -; EN: -; ES: -; PL: -; SI: -
| Branch | ES: sector; EN: branch; DE: Wirtschaftszweig; ES: sector; IT: settore; PL: oddział; SI: sektor; ES: 0; ES: -; EN: -; ES: -; PL: -; SI: -
| SubBranch | ES: subsector; EN: sub-branch; DE: Unterkategorie des Wirtschaftszweigs; ES: subsector; IT: sotto-settore; PL: pododdział; ES: 0; ES: -; EN: -; ES: -; PL: -; SI: -
| NACE | ES: código de sector NACE; EN: NACE code branch; DE: NACE-Code des Wirtschaftszweigs; ES: código de sector NACE; IT: codice NACE del settore; PL: kod NACE oddziału; SI: NACE koda sektorja; ES: 0; ES: -; EN: -; ES: -; PL: -; SI: -
| SubNACE | ES: código de subsector NACE; EN: NACE code sub-branch; DE: NACE-Code der Unterkategorie; ES: código de subsector NACE; IT: codice NACE del sotto-settore; PL: kod NACE pododdziału; ES: 0; ES: -; EN: -; ES: -; PL: -; SI: -
| Contact | ES: nombre de la persona de contacto; EN: name of contact person; DE: Name der Kontaktperson; ES: nombre de la persona de contacto; IT: nome del referente; PL: nazwisko osoby kontaktowej; SI: ime kontaktne osebe; ES: 0; ES: -; EN: -; ES: -; PL: -; SI: -
| Role | ES: cargo de la persona de contacto en la empresa; EN: position of contact person in the company; DE: Position der Kontaktperson im Unternehmen; ES: cargo de la persona de contacto en la empresa; IT: posizione del referente nella società; PL: stanowisko osoby kontaktowej; SI: delovno mesto kontaktne osebe; ES: 0; ES: -; EN: -; ES: -; PL: -; SI: -
| Address | ES: dirección; EN: address; DE: Adresse; ES: dirección; IT: indirizzo; PL: adres; SI: naslov; ES: 0; ES: -; EN: -; ES: -; PL: -; SI: -
| Phone | ES: Teléfono; EN: Telephone No; DE: Telefonnummer; ES: Teléfono; IT: telefono; PL: nr telefonu; SI: Telefonska št.; ES: 0; ES: -; EN: -; ES: -; PL: -; SI: -
| Fax | ES: Fax; EN: Fax No; DE: Faxnummer; ES: Fax; IT: fax; PL: nr faksu; SI: Št. faksa; ES: 0; ES: -; EN: -; ES: -; PL: -; SI: -
| Email | ES: Correo electrónico; EN: E-mail; DE: E-Mail-Adresse; ES: Correo electrónico; IT: E-mail; PL: e-mail; SI: E-naslov; EN: -; ES: -; PL: -; SI: -
|  | Datos estadísticos y económicos | Statistical and economical data |  |  | Statistische und Wirtschaftsdaten | Datos estadísticos y económicos |  | Dati statistici ed economici | Dane statystyczno-ekonomiczne | Statistični in ekonomski podatki | notas | notes | notes |  | Anmerkungen | notas |  | note | uwagi | zapiski | 0
| NEmployees | ES: n.º de empleados; EN: number of employees; DE: Anzahl der Angestellten; ES: n.º de empleados; IT: numero di dipendenti; PL: liczba pracowników; SI: število zaposlenih; ES: 0; ES: -; EN: -; ES: -; PL: -; SI: -
| Turnover | ES: facturación anual; EN: annual turnover; DE: Jährlicher Umsatz; ES: facturación anual; IT: fatturato annuo; PL: roczny obrót; SI: letni promet; ES: 0; ES: M€/año; EN: M€/year; DE: Mio.€/ Jahr; ES: M€/año; IT: M€/anno; PL: M€/rok; SI: M€/leto
| ProdCost | coste producción anual | annual production cost |  |  | Jährliche Produktionskosten | coste producción anual |  | costo annuo della produzione | roczny koszt produkcji | letni proizvodni stroški | Especifique todos los factores de producción | Specify total factor inputs for production |  |  | Unterscheiden Sie nach Produktionsfaktoren | Especifique todos los factores de producción |  | specificare i fattori produttivi totali | Określ łączne czynniki wejściowe produkcji | Določi faktor celotnega vtoka za proizvodnjo | M€/año | M€/year | M€/any |  | Mio.€/ Jahr | M€/año |  | M€/anno | M€/rok | M€/leto
| BaseYear | año base para los datos económicos | base year for economic data |  |  | Basisjahr für Wirtschaftsdaten | año base para los datos económicos |  | anno di riferimento per i dati economici | rok bazowy dla danych ekonomicznych | osnovno leto ekonomskih podatkov | Especifique el año de referencia de los parámetros económicos | Specify the reference year for economic parameters | Especificar l'any de referència dels paràmetres econòmics |  | Geben Sie das Basisjahr für die Wirtschaftlichkeitsparameter an | Especifique el año de referencia de los parámetros económicos |  | specificare l'anno di riferimento dei parametri economici | Określ rok odniesienia dla parametrów ekonomicznych | Določi referenčno leto za ekonomske parametre | - | - |  |  |  | - |  |  | - | -
| Growth | tasa de crecimiento del volumen de producción previsto para los próximos 5 años | growth rate of the production volume foreseen |  |  | Wachstumsrate des Prod.volumens in den nächsten 5 Jahren. | tasa de crecimiento del volumen de producción previsto para los próximos 5 años |  | tasso di crescita del volume di produzione previsto | przewidywana stopa wzrostu produkcji | pričakovana stopnja rasti proizvodnje v naslednjih petih letih | 0 | growth rate of the production volume foreseen for the next 5 years | [5 empty] | tasso di crescita del volume di produzione previsto per i prossimi 5 anni | wskaźnik dla najbliższych 5 lat |  | %/año | %/year |  |  | %/Jahr | %/año |  | %/anno | %/rok | %/leto
| Independent | ES: ¿Se trata de una empresa independiente?; EN: Is the company independent ?; DE: Ist das Unternehmen unabhängig?; ES: ¿Se trata de una empresa independiente?; IT: la società è indipendente?; PL: Czy przedsiębiorstwo jest niezależne?; SI: Je podjetje neodvisno?; ES: 0; ES: sí/no; EN: yes/no; DE: Ja/Nein; ES: sí/no; IT: sì/no; PL: tak/nie; SI: da/ne
|  | inversión en equipos | investment in equipment |  |  | Investitionen in Anlagen | inversión en equipos |  | investimento in impianti | inwestycja w sprzęt | naložbe v opremo | 0 | [9 empty] | M€ | M€ |  |  | Mio € | M€ |  | M€ | M€ | M€
| OMThermal | ES: Coste anual de explotación y mantenimiento del sistema de suministro; EN: yearly O&M heat & cold supply system; DE: Jährl. Wart. & Instandh.kosten für Wärme- und Kälteversorgung; ES: Coste anual de explotación y mantenimiento del sistema de suministro; IT: gestione e manutenzione annua impianti termici/raffreddamento; PL: roczna O&M sys. zaop. w ciepło/zimno; SI: letni stroški O&M proizvodnje toplote in hladu; ES: 0; ES: €/año; EN: €/year; DE: €/Jahr; ES: €/año; IT: €/anno; PL: €/rok; SI: €/leto
| OMElectrical | ES: Coste anual de explotación y mantenimiento de los equipos eléctricos; EN: yearly O&M electrical equipment; DE: Jährl. Wart.& Instandh.kosten der elektrischen Anlagen; ES: Coste anual de explotación y mantenimiento de los equipos eléctricos; IT: gestione e manutenzione annua generazione elettrica; PL: roczna O&M sprzętu elektrycznego; SI: letni stroški O&M elektroenergetskega sistema; ES: 0; ES: €/año; EN: €/year; DE: €/Jahr; ES: €/año; IT: €/anno; PL: €/rok; SI: €/leto
|  | Período de funcionamiento | Period of operation |  |  | Betriebszeit | Período de funcionamiento |  | periodo di funzionamento | Okres pracy | Obdobje obratovanja | notas | notes | notes |  | Anmerkungen | notas |  | note | uwagi | zapiski | 0
| HPerDayInd | N.º total de horas de funcionamiento en un día laborable | total hours of operation per working day |  |  | Gesamtbetriebsstunden pro Arbeitstag | N.º total de horas de funcionamiento en un día laborable |  | ore totali di funzionamento per giorno lavorativo | łączne godziny pracy przypadające na dzień roboczy | celotne obratovalne ure na delovni dan | p. ej. 3x6 horas = 3 turnos de 6 horas c/u | e.g. 3x6 hours = 3 turns of 6 hours each | P.E. 3x6 hores = 3 torns de 6 hores cadascú |  | z.B.:3x6 Stunden = 3 Schichten zu je 6 Stunden | p. ej. 3x6 horas = 3 turnos de 6 horas c/u |  | p. es. 3x6 ore = 3 turni di 6 ore l'uno | np. 3x6 h = 3 razy 6 h każdy | npr. 3x6 ur = 3 izmene vsaka po 6 ur. | h/día | h/day |  |  | h/Jahr | h/día |  | ore/giorno | h/dzień | h/dan
| NShifts | ES: n.º de turnos; EN: number of shifts; DE: Anzahl der Schichten; ES: n.º de turnos; IT: numero di turni; PL: liczba zmian; SI: število izmen; ES: 0; ES: -; EN: -; ES: -; PL: -; SI: -
| NDaysInd | ES: días de producción/funcionamiento al año.; EN: days of production / operation per year; DE: Produktions- / Betriebstage pro Jahr; ES: días de producción/funcionamiento al año.; IT: giorni di produzione/funzionamento all'anno; PL: dni produkcji / eksploatacji rocznie; SI: število proizvodnih/obratovalnih dni na leto; ES: 0; ES: días; EN: days; DE: Tage; ES: días; IT: giorni; PL: dni; SI: dnevi
|  | período vacacional y paradas por mantenimiento principales | principal period of holidays or stops for maintenance |  |  | Betriebsurlaub und Stillstände für Wartung | período vacacional y paradas por mantenimiento principales |  | principale pausa per ferie o per manutenzione | okres wakacyjny/przerwy konserwacyjne | glavno obdobje dopustov ali zaustavitev za vzdrževalna dela | Especifique los períodos vacacionales y las paradas por mantenimiento. | Specify holiday periods and periods of stops for maintenance | Especificar períodes de vacances o aturades per manteniment |  | Geben Sie die Daten von Betriebsurlauben und Stillständen an. | Especifique los períodos vacacionales y las paradas por mantenimiento. |  | specificare i periodi di ferie e i periodi di arresto per manutenzione | Określ okresy wakacyjne i przerwy konserwacyjne | Določi obdobje dopustov in obdobje vzdrževanja. | dd/mm-dd/mm | dd/mm-dd/mm |  |  | TT/MM - TT/MM | dd/mm-dd/mm |  | gg/mm-gg/mm | dd/mm | dd/mm-dd/mm
| NoProdStart | ES: período vacacional y paradas por mantenimiento principales – fecha de inicio; EN: principal period of holidays or stops for maintenance - start date; DE: Betriebsurlaub und Stillstände für Wartung - Beginn; ES: período vacacional y paradas por mantenimiento principales – fecha de inicio; IT: pausa per ferie o per manutenzione - data di inizio; PL: okres wakacyjny/przerwy konserwacyjne - data rozpoczęcia; SI: glavno obdobje dopustov ali zaustavitev za vzdrževalna dela-datum začetka
| NoProdStop | ES: período vacacional y paradas por mantenimiento principales – fecha de finalización; EN: principal period of holidays or stops for maintenance - end date; DE: Betriebsurlaub und Stillstände für Wartung - Ende; ES: período vacacional y paradas por mantenimiento principales – fecha de finalización; IT: pausa per ferie o per manutenzione - data di fine; PL: okres wakacyjny/przerwy konserwacyjne - data zakończenia; SI: glavno obdobje dopustov ali zaustavitev za vzdrževalna dela-datum konca
| Product | ES: tipo de producto; EN: type of product; DE: Art des Produkts; ES: tipo de producto; IT: tipo di prodotto; PL: typ produktu; SI: vrsta produkta; ES: 0; ES: nombre; EN: name; CAT: nom; DE: Name; ES: nombre; IT: nome; PL: nazwa; SI: ime
| ProductCode | ES: código de producto; EN: product's code; DE: Produktcode; ES: código de producto; IT: codice prodotto; PL: kod produktu; SI: koda produkta; ES: 0; ES: -; EN: -; ES: -; PL: -
| QProdYear | ES: cantidad de producto(s) al año; EN: quantity of product(s) per year; DE: Produktmenge(n) pro Jahr; ES: cantidad de producto(s) al año; IT: quantità annua di prodotto/i; PL: ilość produktu(ów) rocznie; SI: letna količina produkta(ov); ES: 0; ES: uds. de producto / año; EN: product-units/year; DE: Prod. Einheiten / Jahr; ES: uds. de producto / año; IT: prodotto-unità/anno; PL: jed./rok; SI: proizvod-enote/leto
| ProdUnit | unidad de medida de la cantidad de producto | measurement unit for product quantity |  |  | Maßeinheit für Produktmenge | unidad de medida de la cantidad de producto |  | unità di misura della quantità di prodotto | jednostka pomiarowa wielkości produkcji | merska enota za količine produkta | Especifique la unidad de medida y la cantidad (p. ej. litros de leche (cruda o procesada)/año, hl de cerveza/año... | Specify the measuring unit and the quantyty (e.g. liters of milk (crude or processed) / year, hl of beer/year... | Especificar la unitat de mesura i la quantitat (p.e. litres de llet(crua o processada)/any, hl de cerveça/any …) |  | Geben Sie die Maßeinheit und die Mengen ein (z.B.: Liter Milche, roh oder verarbeitet)/Jahr, hl Bier/Jahr,…) | Especifique la unidad de medida y la cantidad (p. ej. litros de leche (cruda o procesada)/año, hl de cerveza/año... |  | Specificare unità di misura e quantità (p. es. litri di latte (crudo o lavorato)/anno, hl di birra/anno…) | Określ jednostkę pomiarową i ilość (np. litry mleka (surowego lub poddanego obróbce)/rocznie, hl piwa/rocznie... | Določi mersko enoto in količino (npr. liter surovega mleka / leto, hl piva / leto itd.). | - | - |  |  |  | - |  |  | -
| TurnoverProd | ES: facturación anual por producto; EN: annual turnover per product; DE: Jährlicher Umsatz pro Produkt; ES: facturación anual por producto; IT: fatturato annuo per prodotto; PL: roczny obrót w przeliczeniu na produkt; SI: letni prihodek na produkt; ES: 0; ES: M€/año; EN: M€/year; CAT: unitats produïdes/any; DE: Mio. €/Jahr; ES: M€/año; IT: M€/anno; PL: M€/rok; SI: M€/leto
| NProducts | ES: N.º de productos; EN: Number of products; DE: Anzahl der Produkte; ES: N.º de productos; IT: Numero di prodotti; PL: Liczba produktów; SI: Ševilo produktov; ES: 0; ES: -; EN: -; ES: -; PL: -; SI: -
| HoursInd | ES: N.º total de horas de trabajo al año en el sector; EN: Total yearly working hours in industry; DE: Jährliche Gesamtarbeitsstunden im Unternehmen; ES: N.º total de horas de trabajo al año en el sector; IT: Ore lavorative annue totali dell'industria; PL: Łączne roczne godziny robocze w zakładzie; SI: Celotne obratovalne ure v industriji; ES: 0; ES: -; EN: -; ES: -; PL: -; SI: -
|  | Descripción de los procesos | Process data |  |  | Prozessbeschreibung | Descripción de los procesos |  | Descrizione del processo | Opis procesów | Opis proizvodnje | Presentar un organigrama del proceso de producción (p. ej. el flujo de leche cruda en la producción de queso o el flujo de chasis de coches en la industria del automóvil). | Give an organizational diagram of the production process (e.g. the flux of crude milk in chease production or the the flux of car chasis in the automobile industry) | Donar un organigrama del procés productiu (p.e. el flux de llet crua a la producció de formatge o el flux de chasis de cotxe a la indústria automobilística) |  | Fügen Sie einen Ablaufplan des Produktionsprozesses ein (z.B.: der Fluss der Rohmilch in die Käseproduktion oder der Fluss von Fahrzeugchassis in der Automobilproduktion) | Presentar un organigrama del proceso de producción (p. ej. el flujo de leche cruda en la producción de queso o el flujo de chasis de coches en la industria del automóvil). |  | Fornire un diagramma dell'organizzazione del processo produttivo (p. es. il flusso del latte crudo nella produzione di formaggio o il flusso del telaio nell'industria automobilistica) | Przedstaw schemat organizacyjny procesu produkcji (np. przepływ surowego mleka w produkcji sera lub przepływ karoserii w przemyśle samochodowym) | Podaj shemo proizvodnega procesa (npr. tok surovega mleka v proizvodnji sira ali tok dela avtomobila v avtomobilski industriji) | 0
| Process | ES: nombre abreviado del proceso; EN: process short name; DE: Kurzbezeichnung des Prozesses; ES: nombre abreviado del proceso; IT: nome del processo (abbr.); PL: skrótowiec procesu; SI: kratko ime procesa; ES: 0; ES: -; EN: -; ES: -; PL: -
| Description | descripción del proceso | description of the process |  |  | Prozessbeschreibung | descripción del proceso |  | descrizione del processo | opis procesu | opis procesa | Hacer una breve descripción del proceso o de la operación en cuestión. | Give a brief description of the process or the unitary operation | Donar una breu descripció del procés o la operació unitaria |  | Beschreiben Sie kurz den Prozess oder der Grundoperation | Hacer una breve descripción del proceso o de la operación en cuestión. |  |  | Przedstaw krótki opis procesu lub operacji jednostkowej | Podaj kratek opis procesa ali enotne operacije | - | - |  |  |  | - |  |  | -
| UnitOperation | tipo de operación unitaria | unit operation type |  |  | Art der Grundoperation | tipo de operación unitaria |  | tipo di operazione | typ operacji jednostkowej | vrsta procesne enote | Especifique el tipo de operación unitaria (clasificación EINSTEIN). | Specify the unit operation type ( EINSTEIN classification) | Espcificar el tipus de operació unitària (classificaciò EINSTEIN) |  | Geben Sie die Art der Grundoperation (laut EINSTEIN Klassifizierung) an | Especifique el tipo de operación unitaria (clasificación EINSTEIN). |  |  | Określ typ operacji jednostkowej (klasyfikacja EINSTEIN) | Določi vrsto procesne enote (EINSTEIN klasifikacija) | - | - |  |  |  | - |  |  | -
| ProcType | tipo de proceso | process type |  |  | Prozesstyp | tipo de proceso |  | tipo di processo | typ procesu | vrsta procesa | Especifique si se trata de un proceso continuo o por lotes. | Specify if it is a continuous or a batch process | Especificar si és un procès continu o discontinu |  | Geben Sie an, ob es sich um einen kontinuierlichen, oder um einen Batch Prozess handelt | Especifique si se trata de un proceso continuo o por lotes. |  | Descrivere brevemente il processo o la singola operazione e specificare se è continuo o a lotti | Określ czy jest to proces ciągły lub seryjny | Določi ali je proces kontinuirani ali šaržni | continuo/por lotes | continuous / batch |  |  | Kontinuierlich/Batch | continuo/por lotes |  | continuo/a lotti | ciągły/seryjny | kontinuirni/šaržni
| ProcMed | producto o medio del proceso (p. ej. agua, aceite, aire, etc.) | product or process medium (water, oil, air, ...) |  |  | Produkt oder Prozessmedium (Wasser, Öl, Luft) | producto o medio del proceso (p. ej. agua, aceite, aire, etc.) |  | fluido di prodotto o di processo (acqua, olio, aria,…) | produkt lub medium procesu (woda, olej, powietrze, ...) | produkt ali procesni medij (voda, olje, zrak itd.) | El medio en contacto directo con el producto tratado (p. ej. aire de secado, lejía o agua para el lavado, etc. | The medium that is in direct contact with the treated product, e.g. air for drying, lye or water for washing, etc... | Medi que està en contacte directe amb el producte tractat, p.e. aire per assecar, lleixiu o aigua per rentar, etc… |  | Das Medium, das in direktem Kontakt mit dem behandelten Produkt steht, z.B. Luft zum Trocknen, Lauge oder Wasser zum Waschen, etc. | El medio en contacto directo con el producto tratado (p. ej. aire de secado, lejía o agua para el lavado, etc. |  | Il fluido che è in contatto diretto col prodotto trattato, p. es. aria per l'essiccazione, acqua per il lavaggio, ecc. | Medium, które jest w bezpośrednim kontakcie z obrabianym produktem, np. powietrze do suszenia, ług lub woda do mycia, itp. | Medij, ki je v neposrednem stiku z obravnavanim produktom, npr. sušilni zrak, lužina ali pralna voda itd. | - | - |  |  |  | - |  |  | - | -
| PT | temperatura típica (final) del medio del proceso durante el funcionamiento | typical (final) temperature of the process medium during operation |  |  | Typische (End-)Temperatur des Prozessmediums während des Betriebs | temperatura típica (final) del medio del proceso durante el funcionamiento |  | temperatura (finale) tipica del fluido di processo durante il funzionamento | typowa (ostateczna) temp. medium procesowego podczas działania | tipična (končna) temperatura procesnega medija med obratovanjem | Indique la temperatura del medio de proceso y no la del medio de suministro de calor. | Give the temperature of the process medium and not that of the heat supplying medium. | Donar la temperatura del medi del procés i no la del portador de calor que subministra al procés. |  | Geben Sie hier die Temperatur des Prozessmediums an, nicht die Temperatur des Versorgungsmediums. | Indique la temperatura del medio de proceso y no la del medio de suministro de calor. |  | Fornire la temperatura del fluido di processo e non quella del fluido che fornisce calore. | Podaj temperaturę medium procesowego a nie medium doprowadzającego ciepło | Podaj temperaturo procesnega medija in ne medija za dobavo toplote. | °C | °C |  |  | °C | °C |  | °C | °C | °C
| PTInFlow | temperatura de entrada del medio del proceso (antes de la recuperación térmica) | inlet temperature of the process medium (before heat recovery) |  |  | Eintrittstemperatur des Prozessmediums (vor Wärmerückgewinnung) | temperatura de entrada del medio del proceso (antes de la recuperación térmica) |  | temperatura di entrata del fluido di processo (prima del recupero di calore) | wejściowa temp. medium procesowego (przed odzyskiem ciepła) | vtočna temperatura procesnega medija (pred rekuperacijo) | Temperatura de entrada del medio de proceso antes de la recuperación de calor. | Inlet temperature of the process medium before heat recovery | Temperatura d'entrada del medi del procés abans del recuperador de calor |  | Eintrittstemperatur des Prozessmediums vor Wärmerückgewinnung | Temperatura de entrada del medio de proceso antes de la recuperación de calor. |  | Temperatura di entrata del fluido di processo prima del recupero di calore | Temperatura wejściowa medium procesowego (przed odzyskiem ciepła) | Vtočna temperatura procesnega medija pred rekuperacijo odpadne toplote | °C | °C |  |  | °C | °C |  | °C | °C | °C
| PTInMax | temperatura máxima permitida para el precalentamiento externo | maximum allowed temperature for external preheating |  |  | max. zulässige Temperatur für die externe Vorheizung | temperatura máxima permitida para el precalentamiento externo |  | temperatura massima consentita per il pre-riscaldamento esterno | max. dopuszczalna temp. przy zewn. Podgrzewaniu | najvišja dovoljena temperatura zunanjega predgretja | Temperatura de entrada del medio de proceso antes de la recuperación de calor. | Inlet temperature of the process medium before heat recovery | Temperatura d'entrada del medi del procés abans del recuperador de calor |  | Eintrittstemperatur des Prozessmediums vor Wärmerückgewinnung | Temperatura de entrada del medio de proceso antes de la recuperación de calor. |  | Temperatura di entrata del fluido di processo prima del recupero di calore | Temperatura wejściowa medium procesowego (przed odzyskiem ciepła) | Vtočna temperatura procesnega medija pred rekuperacijo odpadne toplote | °C | °C |  |  | °C | °C |  | °C | °C | °C
| PTStartUp | temperatura de inicio del medio del proceso (después de las pausas) | start-up temperature of process medium (after breaks) |  |  | Temperatur des Prozessmediums bei Inbetriebnahme (nach Unterbrechung) | temperatura de inicio del medio del proceso (después de las pausas) |  | temperatura del fluido di processo all'avviamento (start-up) dopo una pausa | temp. rozruchu medium procesowego (po przerwach) | zagonska temperatura procesnega medija (po prekinitvah) | Temperatura de los equipos del proceso al ponerse en marcha, antes de calentarse. | Temperature of the process equipment before heating up when process start-up begins |  |  | Temperatur der Anlage bei Inbetriebnahme vor dem Aufheizen | Temperatura de los equipos del proceso al ponerse en marcha, antes de calentarse. |  | Temp. dell'impianto di produzione prima del riscaldamento, all'avvio del processo dopo una pausa (ad es.tra un lotto e l'altro) | Temperatura sprzętu procesowego przed podgrzaniem w trakcie rozruchu procesu | Temperatura procesne opreme pred gretjem pred zagonom procesa | ºC | ºC |  |  | °C | ºC |  | °C | ºC | ºC
| VInFlowDay | entrada diaria del medio del proceso | daily inflow of process medium |  |  | Täglicher Zufluss des Prozessmediums | entrada diaria del medio del proceso |  | quantità giornaliera di fluido in entrata al processo | dzienny wpływ medium procesowego | dnevni pritok procesnega medija | Proceso continuo: Velocidad de flujo de los fluidos / horas de circulación. Proceso por lotes con renovación de fluidos: volumen tiempos N.º de lotes. | Continuous process: Fluid flow rate times hours of circulation. Batch process with fluid renewal: volume times No. of lots. | Procés continu: Fluid flow rate times hours of circulation. Procés discontinu amb renovació de fluid: volum x no.de lots |  | Kontin. Proz.: Durchfl.rate des Med. x Zirk.zeit. Bei Batch-Proz. mit Erneuerung des Mediums: Vol. x Anz. der Batches | Proceso continuo: Velocidad de flujo de los fluidos / horas de circulación. Proceso por lotes con renovación de fluidos: volumen tiempos N.º de lotes. |  | Processo continuo: portata x durata di circolazione. Processo a lotti con rinnovo del fluido: volume x n. di lotti. | Proces ciągły: Tempo przepływu cieczy godziny obiegu. Proces seryjny z wymianą cieczy: wielkość numer serii | Kontinuirani porces: Pretok fluida krat čas kroženja. Šaržni proces s ponovno uporabo fluida: Prostornina krat št. šarž. | m³ | m³ |  |  | m³ | m³ |  | m3 | m³ | m³
| VolProcMed | volumen del medio del proceso en los equipos o en los acumuladores | volume of the process medium within the equipment or storage |  |  | Volumen des Prozessmediums innerhalb der Anlage oder des Speichers | volumen del medio del proceso en los equipos o en los acumuladores |  | volume del fluido di processo stoccato nell'impianto o nel serbatoio | ilość medium w urządzeniach oraz zmagazynowanego | prostornina procesnega medija v opremi ali v skladišču | p. ej. volumen de fluido en una botella para lavado. | e.g. volume of liquid in a bottle for cleaning | P.e. volum de líquid contingut en una ampolla de neteja |  | z.B. Volumen einer Flüssigkeit in einer zu waschenden Flasche | p. ej. volumen de fluido en una botella para lavado. |  | p. es. quantità di liquido in una bottiglia soggetta a lavaggio | np. objętość cieczy w butelce do czyszczenia | npr. količina čistilne raztopine v steklenici | m³ | m³ |  |  | m³ | m³ |  | m3 | m³ | m³
| QOpProc | Requisitos de potencia del proceso en funcionamiento | Power requirement of the process in operation |  |  | Leistungsbedarf des Prozesses im Betrieb | Requisitos de potencia del proceso en funcionamiento |  | potenza richiesta dal processo durante il funzionamento | Procesowe zapotrzebowanie na moc w trakcie działania | Zahtevana moč procesa med obratovanjem | Requisitos de potencia durante el funcionamiento constante (pérdidas térmicas, evaporación, reacciones químicas endógenas; sin calentamiento del fluido circulante) | Power requierment during operation at steady state (thermal losses, evaporation, endogenous chemical recations; without heating of circulating fluid) |  |  | Leistungsbedarf während des Betriebs (therm. Verluste, Verdampfung, endog. chem. Reaktionen; ohne Aufheizung des Zirkulationsmediums. | Requisitos de potencia durante el funcionamiento constante (pérdidas térmicas, evaporación, reacciones químicas endógenas; sin calentamiento del fluido circulante) |  | potenza richiesta durante il funzionamento in condizioni stazionarie (per bilanciare ad es. perdite di calore, evaporazione, reazioni chimiche) in assenza di riscaldamento del fluido circolante | Zapotrzebowanie mocy w czasie operacji w stanie obecnym (straty cieplne, wyparowanie, endogeniczne reakcje chemiczne; bez ogrzewania cieczy cyrkulacyjnej) | Potrebna moč med procesom pri enakom. obratovanju (toplotne izgube, uparjanje, endogene kem. reakcije; brez gretja krožečega fluida) | kW | kW |  |  | kW | kW |  | kW | kW | kW
|  | Horarios | Schedule |  |  | Zeitplan | Horarios |  | Profilo temporale delle operazioni | Harmonogram | Režim | Para procesos por lotes: especifique la duración total del proceso, p. ej. 3 lotes/día x 2 h/lote = 6 h. Si es posible, especifique programa diario. | For batch processes: specify the total duration of process, e.g. 3 batches/day x 2 hrs/batch = 6 hrs. If possible, specify daily program. | Per processos discontinus: especificar la durada total del procés, p.e. 3 lots/dia x 2 hores/lot = 6 hores. Si es possible, especificar la programació diaria. |  | Bei Batch-Prozessen: Geben Sie die Gesamtdauer des Prozesses an, z.B. 3 Batches/Tag x 2 h/Batch = 6 h. Geben Sie - wenn möglich - das Tagesprogramm an. | Para procesos por lotes: especifique la duración total del proceso, p. ej. 3 lotes/día x 2 h/lote = 6 h. Si es posible, especifique programa diario. |  | Per i processi a lotti: specificare la durata totale del processo, p. es. 3 lotti/giorno x 2ore/lotto = 6 ore. Se possibile specificare l'orario giornaliero. | Dla procesów produkcji seryjnej: określ łączny czas trwania procesu, np. 3serie/dziennie x 2h/serię = 6h. Jeśli to możliwe, określ program dzienny. | Za šaržne procese: določi celotno trajanje procesa, npr. 3 šarže/dan x 2 uri/šaržo = 6 ur. Če je mogoče, določi dnevni program. | 0
| HPerDayProc | ES: horas de funcionamiento del proceso al día; EN: hours of process operation per day; DE: Betriebsstunden des Prozesses pro Tag; ES: horas de funcionamiento del proceso al día; IT: ore giornaliere di funzionamento del processo; PL: godziny obsługi procesu dziennie; SI: obratovalne ure na dan; ES: 0; ES: h/día; EN: h/day; CAT: h/dia; DE: h/Tag; ES: h/día; IT: ore/giorno; PL: h/dzień; SI: h/dan
| NBatch | ES: n.º de lotes al día; EN: number of batches per day; DE: Anzahl der Batches pro Tag; ES: n.º de lotes al día; IT: numero di lotti al giorno; PL: liczba serii dziennie; SI: število šarž na dan; ES: 0; ES: -; EN: -; ES: -; PL: -; SI: -
| HBatch | ES: duración de 1 lote; EN: duration of 1 batch; DE: Dauer eines Batches; ES: duración de 1 lote; IT: durata di un lotto; PL: czas trwania jednej serii; SI: čas trajanja 1 šarže; ES: 0; ES: h; EN: h; CAT: h; DE: h; ES: h; IT: h; PL: h; SI: h
| NDaysProc | ES: días de funcionamiento del proceso al año; EN: days of process operation per year; DE: Betriebstage des Prozesses pro Jahr; ES: días de funcionamiento del proceso al año; IT: giorni di funzionamento del processo all'anno; PL: dni obsługi procesu rocznie; SI: število obratovalnih dni na leto; ES: 0; ES: días/año; EN: days / year; CAT: dies/any; DE: Tage/Jahr; ES: días/año; IT: giorni/anno; PL: dni/rok; SI: dnevi / leto
| ProcMedOut | medio de los flujos salientes de calor residual | medium of outgoing waste heat flows |  |  | Abwärmemedium | medio de los flujos salientes de calor residual |  | fluido del flusso di calore residuale in uscita dal processo | medium wylotowego ciepła odpadowego | medij iztočne odpadne toplote | Especifique medios de flujos de calor residual (hasta 3) | Specify media of waste heat flows (up to 3) |  |  | Geben Sie die Medien der Anwärmeflüsse an (bis zu 3) | Especifique medios de flujos de calor residual (hasta 3) |  | specificare i vettori dei flussi di calore residuale (fino a 3) | Określ media wypływów ciepła odpadowego (do 3) | Določi medij odpadne toplote (največ 3) | - | - |  |  |  | - |  |  | - | -
| PTOutFlow | temperatura de los flujos salientes de calor (residual) | temperature of outgoing (waste) heat flows |  |  | Temperatur der austretenden (Ab)Wärmeflüsse | temperatura de los flujos salientes de calor (residual) |  | temperatura del flusso di calore residuale in uscita dal processo | temperatura wylotowego ciepła (odpadowego) | temperatura iztočne odpadnega iztočnega toplotnega toka | Temperatura del flujo de calor residual saliente (p. ej. agua o aire húmedo caliente en la salida del proceso de secado). | Temperature of the outgoing waste heat flow (e.g. water or hot humid air at the outlet of a drying process) | Temperatura sortida del flux de calor residual (p.e. aigua o aire calent humit a la sortida d'un procés d'assecatge) |  | Temperatur der austretenden Abwärmeströme (z.B. Wasser oder feuchte Heißluft beim Austritt aus einem Trocknungsprozess) | Temperatura del flujo de calor residual saliente (p. ej. agua o aire húmedo caliente en la salida del proceso de secado). |  | temperatura del flusso di calore di scarto in uscita (p. es. acqua o aria calda umida all'uscita di un processo di asciugatura) | Temperatura wypływu ciepła odpadowego (np. wody lub gorącej pary przy wylocie procesu osuszania) | Iztočna temperatura iztoka z odpadno toploto (npr. voda ali vroč vlažni zrak na iztoku sušilnega procesa) | °C | °C |  |  | °C | °C |  | °C | °C | °C
| HOutFlow | entalpía específica de los flujos salientes de calor (residual) | specific enthalpy of outgoing (waste) heat flows |  |  | Spezifische Enthalpie der austretenden (Ab-)Wärmeflüsse | entalpía específica de los flujos salientes de calor (residual) |  | entalpia specifica del flusso di calore residuale in uscita dal processo | jednostkowa entalpia dla wylotowego ciepła (odpadowego) | specifična entalpija iztočnega odpadnega toplotnega toka | Entalpía del flujo de calor residual saliente (p. ej. agua o aire caliente húmedo en la salida de un proceso de secado). | Enthalpy of the outgoing waste heat flow (e.g. water or hot humid air at the outlet of a drying process) | Temperatura sortida del flux de calor residual (p.e. aigua o aire calent humit a la sortida d'un procés d'assecatge) |  |  | Entalpía del flujo de calor residual saliente (p. ej. agua o aire caliente húmedo en la salida de un proceso de secado). |  | Entalpia del flusso di calore di scarto in uscita (p. es. acqua o aria calda umida all'uscita di un processo di asciugatura) | Entalpia wylotu ciepła odpadowego (np. wody lub gorącej pary przy wylocie procesu osuszania) | Entalpija iztočne odpadne toplote (npr. vode ali vročega vlažnega zraka na iztoku sušilnega procesa) | °C | °C |  |  |  | °C |  | °C | °C | °C
| PTFinal | temperatura final de los flujos salientes de calor (residual) | final temperature of outgoing (waste) heat flows |  |  | Endtemperatur der austretenden (Ab)Wärmeflüsse | temperatura final de los flujos salientes de calor (residual) |  | temperatura finale di flusso di calore residuale in uscita dal processo | końcowa temperatura wylotowego ciepła (odpadowego) | končna iztočna temperatura iztočnega odpadnega toplotnega toka | Temperatura mínima a la que puede enfriarse el flujo de calor residual. Si no hay límite, especifique 0. | Minimum temperature to which the waste heat flow can be cooled. If there is no limit specify 0 | Temperatura mínima a la que el flux de calor residual pot ser refredat. Si no hi ha límit especificar 0. |  | Minimaltemperatur auf die der Abwärmefluss abgekühlt werden kann. Wenn es keine Grenze gibt, geben Sie bitte 0 ein. | Temperatura mínima a la que puede enfriarse el flujo de calor residual. Si no hay límite, especifique 0. |  | Temperatura minima a cui il flusso di calore di scarto può essere raffreddato. Se non c'è alcun limite, mettere 0. | Min. temp. dop. schłodzenia wylot. ciepła odp. Jeżeli brak wart. gran. wpisz 0. | Najnižja temperatura na katero lahko hladimo odpadno toploto. Če ni omejitev, napiši 0 | ºC | ºC |  |  | °C | ºC |  | °C | ºC | ºC
| VOutFlow | salida diaria del medio del proceso | daily outflow of process medium |  |  | Tägliche Ausflussmengen des Prozessmediums | salida diaria del medio del proceso |  | quantità giornaliera di fluido in uscita dal processo | dzienny wypływ medium procesowego | dnevni iztok procesnega medija | Puede ser distinto del flujo de entrada si, por ejemplo, hay evaporación o alguna reacción química. | Can be different from the incoming flow if e.g. there is evaporation or some chemical reaction. | Pot ser diferent al flux d'entrada, si p.e. hi ha evaporació o alguna reacció química. |  | Kann sich von der Zuflussmenge unterscheiden, z.B. bei Prozessen mit Verdampfung oder einer chemischen Reaktion. | Puede ser distinto del flujo de entrada si, por ejemplo, hay evaporación o alguna reacción química. |  | Può essere diverso dal flusso in entrata, in presenza p. es. di evaporazione o di una qualche razione chimica. | Może różnić się od wpływu, jeśli np. następuje wyparowanie lub jakaś reakcja chemiczna. | Lahko je različen od vtoka, če je npr. uparjanje ali kemična reakcija | m³ | m³ |  |  | m³ | m³ |  | m3 | m³ | m³
| HeatRecOK | ¿puede recuperarse el calor del medio de salida? | can heat be recovered from the outflowing medium ? |  |  | Kann aus dem ausfließenden Medium Wärme rückgewonnen werden? | ¿puede recuperarse el calor del medio de salida? |  | è possibile recuperare calore dal fluido in uscita? | czy ciepło można odzyskać z wypływającego medium? | ali je mogoča rekuperacija odpadne toplote iz iztočnega medija? | En caso negativo, especifique por qué: p. ej. contaminación con sustancias que pueden afectar al intercambiador de calor... | If NO, specify why: e.g. contamination with substances which can affect the heat exchanger... | Si NO, especificar per qué: p.e. contaminació amb substàncies que podrien trencar el bescanviador de calor … |  | Wenn NEIN, erklären Sie bitte warum: z.B. Verschmutzung durch Substanzen, die den Wärmetauscher beschädigen könnten, … | En caso negativo, especifique por qué: p. ej. contaminación con sustancias que pueden afectar al intercambiador de calor... |  | Se NO, specificare perché: p. es. contaminazione con sostanze che possono danneggiare lo scambiatore di calore… | Jeśli NIE, określ dlaczego: np. zanieczyszczenie substancjami, które mogą wpływać na wymiennik ciepła… | Če NE, zapiši zakaj: npr. onesnažen s snovmi, ki lahko poškodujejo toplotni prenosnik itd. | (sí/no) | (yes/no) |  |  | (Ja/Nein) | (sí/no) |  | (sì/no) | (tak/nie) | (da/ne)
| HeatRecExist | ¿Se ha recuperado calor para este proceso? | Exists heat from heat recovery for the process ? |  |  | Steht Wärme aus Wärmerückgewinnung für diesen Prozess zur Verfügung? | ¿Se ha recuperado calor para este proceso? |  | Esiste calore recuperato da fornire al processo? | Czy istnieje ciepło z odzysku ciepła dla procesu? | Ali obstaja toplota iz rekuperacije odpadne toplote za proces? | En caso afirmativo, describir brevemente el sistema de recuperación de calor. | If affirmative, give some brief description of the heat recovery system | En cas afirmatiu, donar una breu descripció del sistema de recuperació de calor |  | Wenn ja, beschreiben Sie bitte kurz das Wärmerückgewinnungssystem. | En caso afirmativo, describir brevemente el sistema de recuperación de calor. |  | Se sì, descrivere brevemente il sistema di recupero del calore | Jeśli tak, przedstaw krótki opis systemu odzysku ciepła | Če DA, podaj kratek opis sistema rekuperacije odpadne toplote | (sí/no) | (yes/no) |  |  | (Ja/Nein) | (sí/no) |  | (sì/no) | (tak/nie) | (da/ne)
| SourceWasteHeat | fuente de calor residual | source of waste heat | font de calor residual |  | Abwärmequelle | fuente de calor residual |  | fonte del calore residuale | źródło ciepła odpadowego | vir odpadne toplote | Especifique la fuente de calor (p. ej. calor perdido en el proceso X, humos de la caldera Y, etc.) | Specify the heat source (e.g. heat lossed from process X, flue gases from boiler Y, etc) | Especificar la font de calor (p.e. calor perduda del procés X, gasos de combustió de la caldera Y, etc.) |  | Geben Sie die Wärmequelle an (z.B. Wärmeverluste aus dem Prozess X, Abgase des Heizkessels Y, etc.) | Especifique la fuente de calor (p. ej. calor perdido en el proceso X, humos de la caldera Y, etc.) |  | Specificare la fonte di calore (p. es. calore di scarto dal processo X, gas di combustione dalla caldaia Y, ecc.) | Określ źródło ciepła odpadowego (np. ciepło stracone w trakcie procesu X, gazy spalinowe z kotła Y, itp.) | Določi vir toplote (npr. toplotne izgube iz procesa X, dimni plini iz kotla Y itd.) | - | - |  |  |  | - |  |  | - | -
| PTInFlowRec | temperatura de entrada del medio del proceso (tras la recuperación de calor) | inlet temperature of the process medium (after heat recovery) |  |  | Eintrittstemperatur des Prozessmediums (nach Wärmerückgewinnung) | temperatura de entrada del medio del proceso (tras la recuperación de calor) |  | temperatura di entrata del fluido di processo (dopo il recupero di calore) | wejściowa temperatura medium procesowego (po odzysku ciepła) | vtočna temperatura procesnega medija (po rekuperaciji) | Temperatura de entrada (hacia el sistema) del medio del proceso tras la recuperación de calor. | Inlet temperature (towards the system) of the process medium after the heat recovery |  |  | Eintrittstemperatur (bei Eintritt in das System) des Prozessmediums nach Wärmerückgewinnung | Temperatura de entrada (hacia el sistema) del medio del proceso tras la recuperación de calor. |  | Temperatura in entrata (verso il sistema) del fluido di processo dopo il recupero del calore | Temperatura wejściowa (w kierunku systemu) medium procesowego po odzysku ciepła | Vtočna temperatura (proti sistemu) procesnega medija po rekuperaciji odpadne toplote | °C | °C | °C |  | °C | °C |  | °C | °C | °C
| EnclChartHCSupply | ES: Se adjunta diagrama de flujo del sistema de suministro de frío/calor; EN: Enclosing Flowchart of HC supply system; DE: Flussdiagramm des W/K-Versorgungssystems beigefügt; ES: Se adjunta diagrama de flujo del sistema de suministro de frío/calor; IT: Si allega diagramma di flusso del sistema di fornitura di calore/freddo; PL: Załączenie Flowchartu systemu zaopatrzenia w ciepło/zimno; SI: Priloži diagram tokov za sistem dobave HC
[12 empty] | 0 | [9 empty] | 0
|  | Datos sobre el suministro actual de frío/calor para el proceso | Data of existing Heat/Cold supply to the process | Subministrament de calor o fred al procés |  | Daten zur bestehenden Wärme-/Kälteversorgung | Datos sobre el suministro actual de frío/calor para el proceso |  | Sistema attuale di fornitura di calore/freddo al processo | Dane istniejącego zaopatrzenia procesu w ciepło/zimno | Datum obstoječe dobave toplote/hladu v proces | notas | notes | notes |  | Anmerkungen | notas |  | note | uwagi | zapiski | 0
| SupplyMed | Medio que suministra calor o frío al proceso (agua, vapor, aire). | Medium supplying heat or cold to the process (water, steam, air) | Medi que subministra calor o fred (aigua, vapor, aire) |  | Medium, über das dem Prozess Wärme oder Kälte zugeführt wird (Wasser, Dampf, Luft) | Medio que suministra calor o frío al proceso (agua, vapor, aire). |  | fluido che fornisce calore o freddo al processo (acqua, vapore, aria) | Medium doprowadzające ciepło lub zimno do procesu (woda, para, powietrze) | Dobavni medij toplote ali hladu v proces (voda, para, zrak) | Especifique el medio que suministra calor o frío al proceso (hasta 3). | Medium supplying heat or cold to the process (up to 3) | Medi de distribució de calor que subministra calor al procés (fins a 3) |  | Medium, über das dem Prozess Wärme oder Kälte zugeführt wird (bis zu 3) | Especifique el medio que suministra calor o frío al proceso (hasta 3). |  | fluido che fornisce calore o freddo al processo (fino a 3) | Medium doprowadzające ciepło lub zimno do procesu (do 3) | Medij dobave toplote ali hladu v proces (največ do 3) | - | - |  |  |  | - |  |  | - | -
| PipeDuctProc | suministro de frío/calor para el proceso desde la línea de distribución / sector n.º | heat or cold supply to the process from distribution line / branch No. | Calor o fred subministrat al procés des de la línia de distribució (canonada/conducte) no. |  | Wärme oder Kältezufuhr zum Prozess über Verteil-/Stichleitung Nr. | suministro de frío/calor para el proceso desde la línea de distribución / sector n.º |  | calore o freddo forniti al processo dalla linea di distribuzione N. | Zapatrzenie procesu w ciepło lub zimno z linii dystrybucyjnej/nr oddziału. | Dobava toplote in hladu v proces iz distribucijskega razvoda / odcep št. | Especifique la línea de distribución (suministro) de calor/ frío que alimenta el proceso. Usar la nomenclatura del diagrama hidráulico. | Specify the distribution(supply) line of heat/cold feeding the process, using the nomenclature of the hydraulic scheme | Especificar la línia de distribució freda/calenta que alimenta el procés, fent servir la nomenclatura de l'esquema hidràulic |  | Bezeichnen Sie die Verteilleitung (Zufuhrleitung) des Prozesses. Benutzen Sie die Nomenklatur des Hydraulikplans. | Especifique la línea de distribución (suministro) de calor/ frío que alimenta el proceso. Usar la nomenclatura del diagrama hidráulico. |  | Specificare la linea di distribuzione (fornitura) di calore/freddo che alimenta il processo, usando la nomenclatura dello schema idraulico allegato | Określ linię dystrybucyjną (zaop.) doprowadzającą ciepło/zimno do procesu używając nomenklatury schematu hydraulicznego | Določi dobavni cevovod toplote/hladu v proces z uporabo nomenklature iz sheme strojnih napeljav | - | - |  |  |  | - |  |  | - | -
| TSupply | temperatura del medio de entrada que suministra calor o frío al proceso/intercambiador de calor | temperature of the incoming medium supplying heat or cold to the process/heat exchanger | Temperatura d'entrada del medi portador de calor/fred cap al procés / bescanviador de calor. |  | Temperatur des in den Prozess/Wärmetauscher eintretenden Wärme- oder Kälteträgers | temperatura del medio de entrada que suministra calor o frío al proceso/intercambiador de calor |  | temperatura del fluido in entrata che fornisce calore o freddo al processo/scambiatore di calore | Temperatura medium wejściowego doprowadzającego ciepło lub zimno do procesu/wymiennika ciepła | Temperatura vtočnega medija dobave toplote ali hladu v proces/toplotni prenosnik | La temperatura del medio de suministro en la entrada de los intercambiadores de calor. | Temperature of the supplying medium at heat exchanger's inlet | Temperatura a l'entrada del procés o del bescanviador de calor |  | Temperatur des Zufuhrmediums am Eintritt in den Wärmetauscher | La temperatura del medio de suministro en la entrada de los intercambiadores de calor. |  | Temperatura del fluido termovettore all'entrata dello scambiatore di calore | Temperatura medium doprowadzającego przy wlocie wymiennika ciepła | Temperatura vtočnega medija v toplotni prenosnik | °C | °C |  |  | °C | °C |  | °C | °C | °C
| SupplyMedFlow | caudal del medio de suministro de calor (próximo al proceso) | flow rate of the heat supply medium (close to process) |  |  | Durchflussrate des Wärmeträgers (in der Umgebung des Prozesses) | caudal del medio de suministro de calor (próximo al proceso) |  | portata oraria del fluido che fornisce calore (in ingresso al processo) | Natężenie przepływu medium doprowadzania ciepła (blisko procesu) | Pretok medija dobave toplote (blizu procesa) | Caudal másico del medio de suministro de frío/calor. | Mass flow of the heat/cold supplyind medium | Cabal màssic de calor o fred subministrat |  | Massenfluss des Wärme-/Kältemediums | Caudal másico del medio de suministro de frío/calor. |  | Portata massica del fluido vettore del calore/freddo | Masowe natężenie przepływu medium doprowadzania ciepła | Masni pretok medija dobave toplote/hladu | m³/h | m³/h |  |  | m³/h | m³/h |  | m3/ora | m³/h | m³/h
| UPH | Consumo anual total de calor del proceso | Total yearly process heat consumption |  |  | Jährlicher Gesamtverbrauch an Prozesswärme | Consumo anual total de calor del proceso |  | Consumo totale annuo di calore di processo | Łączne roczne zużycie ciepła technologicznego | Skupna letna raba procesne toplote | Calor útil total consumido para el proceso | Total net useful process heat consumed for the process | Només per el procés |  | Gesamte vom Prozess genutzte Nettoprozessnutzwärme | Calor útil total consumido para el proceso |  | Solo per il processo | Łączne ciepło technologiczne netto zużyte w procesie | Samo za proces | MWh/año | MWh / year |  |  | MWh/Jahr | MWh/año |  | MWh /anno | MWh / rocznie | MWh / leto
| UPHProc | Suministro de calor externo al proceso | External heat supply to the process |  |  | Externe Wärmeverorgung des Prozesses | Suministro de calor externo al proceso |  | Apporti di calore esterni al processo | Doprowadzenie ciepła zewnętrznego do procesu | Zunanja dobava toplote v proces | Suministro de calor externo al proceso sin incluir la recuperación de calor externo. | External heat supply to the process not including external heat recovery |  |  | Externe Wärmeversorgung des Prozesses exkl. Externer Wärmerückgewinnung | Suministro de calor externo al proceso sin incluir la recuperación de calor externo. |  |  | Doprowadzenie ciepła zew. do procesu bez odzysku ciepła zew. |  | MWh | MWh |  |  | MWh | MWh |  | MWh | MWh | MWh
| UPHc | ES: UPH – circulación / renovación; EN: UPH – circulation / renovation; DE: Prozessnutzwärme (UPH) - Zirkulation / Erneuerung; ES: UPH – circulación / renovación; IT: UPH – circolazione/rinnovo; PL: UPH - obieg / renowacja; SI: UPH - kroženje / obnovitev; ES: 0; ES: MWh; EN: MWh; DE: MWh; ES: MWh; IT: MWh; PL: MWh; SI: MWh
| UPHm | ES: UPH – mantenimiento; EN: UPH – maintenance; DE: Prozessnutzwärme (UPH) - Erhaltung; ES: UPH – mantenimiento; IT: UPH – manutenzione; PL: UPH - konserwacja; SI: UPH - vzdrževanje; ES: 0; ES: MWh; EN: MWh; DE: MWh; ES: MWh; IT: MWh; PL: MWh; SI: MWh
| UPHs | ES: UPH – precalentamiento durante la puesta en marcha; EN: UPH – preheating at start-up; DE: Prozessnutzwärme (UPH) - Vorheizen bei Inbetriebnahme; ES: UPH – precalentamiento durante la puesta en marcha; IT: UPH – pre-riscaldamento all'avvio; PL: UPH - wstępne ogrzewanie przy rozruchu; SI: UPH - predgretje ob zagonu; ES: 0; ES: MWh; EN: MWh; DE: MWh; ES: MWh; IT: MWh; PL: MWh; SI: MWh
| QWHProc | ES: calor residual disponible de los procesos; EN: available waste heat from processes; DE: verfügbare Abwärme des Prozesses; ES: calor residual disponible de los procesos; IT: calore di scarto disponibile da processi; PL: dostępne ciepło odpadowe z procesów; SI: razpoložljiva odpadna toplota iz procea; ES: 0; ES: MWh; EN: MWh; DE: MWh; ES: MWh; IT: MWh; PL: MWh; SI: MWh
| UPHp | ES: precalentamiento del calor residual; EN: preheating from waste heat; DE: Vorheizen mit Abwärme; ES: precalentamiento del calor residual; IT: pre-riscaldamento attraverso calore di scarto; PL: wstępne ogrzewanie przy użyciu ciepła odpadowego; SI: predgretje z odpadno toploto; ES: 0; ES: MWh; EN: MWh; DE: MWh; ES: MWh; IT: MWh; PL: MWh; SI: MWh
| UPHmin | ES: demanda de calor mínima requerida con recuperación térmica; EN: minimum required heat demand with heat recovery; DE: Min. Wärmebedarf inkl. Wärmerückgewinnung; ES: demanda de calor mínima requerida con recuperación térmica; IT: domanda minima di calore con il recupero di calore; PL: minimum wymaganego zapotrzebowania na ciepło z odzysku ciepła; SI: najnižja zahtevana potreba po toploti z rekuperacijo odpadne toplote; ES: 0; ES: MWh; EN: MWh; DE: MWh; ES: MWh; IT: MWh; PL: MWh; SI: MWh
| ProcHC | ES: Calentamiento (1) o Refrigeración (-1); EN: Heating (1) or Cooling (-1); DE: Heizen (1) und Kühlen (-1); ES: Calentamiento (1) o Refrigeración (-1); IT: Riscaldamento (1) o raffreddamento (-1); PL: Ogrzewanie (1) lub Chłodzenie (-1); SI: gretje (1) ali hlajenje (-1); ES: 0; ES: -; EN: -; ES: -; PL: -; SI: -
| UPCtot | ES: demanda de refrigeración total del proceso; EN: total process cooling demand; DE: Gesamter Kühlbedarf des Prozesses; ES: demanda de refrigeración total del proceso; IT: domanda di raffreddamento totale del processo; PL: łączne zapotrzebowanie na zimno technologiczne; SI: celotna potreba po hladu v procesu; ES: 0; ES: MWh; EN: MWh; DE: MWh; ES: MWh; IT: MWh; PL: MWh; SI: MWh
| UPCnet | ES: demanda total de refrigeración del proceso tras la recuperación térmica; EN: total process cooling demand after heat recovery; DE: Gesamter Kühlbedarf des Prozesses nach Wärmerückgewinnung; ES: demanda total de refrigeración del proceso tras la recuperación térmica; IT: domanda di raffreddamento totale del processo dopo il recupero di calore; PL: łączne zapotrzebowanie na zimno technologiczne po odzysku ciepła; SI: celotna potreba po hladu v procesu po rekuperaciji odpadne toplote; ES: 0; ES: MWh; EN: MWh; DE: MWh; ES: MWh; IT: MWh; PL: MWh; SI: MWh
| PMU | ES: unidad de medida del medio del proceso (ump); EN: measurement unit for process medium (pmu); DE: Maßeinheit des Prozessmediums (pmu); ES: unidad de medida del medio del proceso (ump); IT: unità di misura del fluido di processo (pmu); PL: jednostka pomiarowa medium procesowego (pmu); SI: merska enota za porcesni medij (pmu); ES: 0; EN: -; ES: -; PL: -; SI: -
| MProcMed | ES: cantidad anual de medio procesado; EN: yearly quantity of medimum processed; DE: Jährliche Verarbeitungsmengen des Prozessmediums; ES: cantidad anual de medio procesado; IT: quantità annua di fluido lavorato; PL: roczna ilość medium poddanego obróbce; SI: letna količina proizvedenega medija; ES: 0; ES: ump/a; EN: pmu/a; DE: pmu/Jahr; ES: ump/a; IT: pmu/a; PL: pmu/a; SI: pmu/a
| PE_SEC | ES: Consumo de energía específico (energía primaria); EN: Specific energy consumption (primary energy); DE: Spezifischer Energieverbrauch (Primärenergie); ES: Consumo de energía específico (energía primaria); IT: Consumo specifico di energia (energia primaria); PL: Jednostkowe zużycie energii (pierwotna energia); SI: Specifična raba energije (primarne energije); ES: 0; ES: kWh/ump; EN: kWh/pmu; DE: kWh/pmu; ES: kWh/ump; IT: kWh/pmu; PL: kWh/pmu; SI: kWh/pmu
| EL_SEC | ES: Consumo de energía específico (electricidad); EN: Specific energy consumption (electricity); DE: Spezifischer Energieverbrauch (Strom); ES: Consumo de energía específico (electricidad); IT: Consumo specifico di energia (elettricità); PL: Jednostkowe zużycie energii (energia elektryczna); SI: Specifična raba energije (električna energija); ES: 0; ES: kWh/ump; EN: kWh/pmu; DE: kWh/pmu; ES: kWh/ump; IT: kWh/pmu; PL: kWh/pmu; SI: kWh/pmu
| UPH_SEC | ES: Consumo de energía específico (UPH); EN: Specific energy consumption (UPH); DE: Spezifischer Energieverbrauch (Prozessnutzwärme UPH); ES: Consumo de energía específico (UPH); IT: Consumo specifico di energia (UPH); PL: Jednostkowe zużycie energii (UPH); SI: Specifična raba energije (UPH); ES: 0; ES: kWh/ump; EN: kWh/pmu; DE: kWh/pmu; ES: kWh/ump; IT: kWh/pmu; PL: kWh/pmu; SI: kWh/pmu
| TEnvProc | ES: Temperatura del entorno del proceso para calcular las pérdidas térmicas durante el funcionamiento; EN: Temperature of the process environment for calculation of heat losses under operation; DE: Temperatur der Prozessumgebung zur Berechnung der Wärmeverluste während des Betriebs; ES: Temperatura del entorno del proceso para calcular las pérdidas térmicas durante el funcionamiento; IT: Temperatura ambiente del processo per calcolare le perdite di calore durante il funzionamento; PL: Temperatura środowiska technologicznego do obliczenia strat ciepła przy pracy; SI: Temperatura okoliškega zraka v proizvodni hali za izračun toplotnih izgub med obratovanjem; ES: 0; ES: ºC; EN: ºC; DE: °C; ES: ºC; IT: °C; PL: ºC; SI: ºC
| UAProc | coeficiente de pérdida térmica del proceso | thermal heat loss coefficient of the process |  |  | Wärmeverlustkoeffizient des Prozesses | coeficiente de pérdida térmica del proceso |  | coefficiente termico di perdita di calore del processo | współczynnik straty ciepła przy działaniu | oeficient toplotnih izgub procesa | Pérdidas térmicas de los equipos (no incluir las pérdidas debidas a la entrada y salida de fluidos). | Thermal losses of the equipment (without the losses due to inlet and outlet of the fluid) | Pèrdues tèrmiques de l'equipament (sense incloure les pèrdues degudes a entrades-sortides del fluid) |  | Thermische Verluste der Anlage (Verluste durch Ein- und Austritt des Flusses unberücksichtigt) | Pérdidas térmicas de los equipos (no incluir las pérdidas debidas a la entrada y salida de fluidos). |  | Perdite di calore degli impianti (senza le perdite dovute all'entrata e all'uscita del fluido) | Straty cieplne sprzętu (bez strat przy wlocie i wylocie płynu) | Toplotne izgube opreme (brez izgub zaradi vtoka in iztoka fluida. | kW/K | kW/K |  |  | kW/K | kW/K |  | kW/K | kW/K | kW/K
| QEvapProc | Requisito de potencia para la evaporación o para reacciones químicas endotérmicas (negativo para condensación o reacciones exotérmicas). | Power requirement for evaporation or endothermal chemical reactions (negative for condensation or exothermal reactions) |  |  | Energiebedarf für Verdampfung oder endothermische chemische Reaktionen (negativ für Kondensation oder exothermische Reaktionen) | Requisito de potencia para la evaporación o para reacciones químicas endotérmicas (negativo para condensación o reacciones exotérmicas). |  | potenza richiesta per l'evaporazione e le reazioni chimiche endotermiche (negativa per la condensazione o le reazioni esotermiche) | Zapotrzebowanie na moc do odparowania lub endotermicznych reakcji chemicznych (negatywne dla kondensacji lub egzotermicznych reakcji) | Zahtevana moč za uparjanje ali endotermne kemijske reakcije (negativna za kondenzacijo ali eksotermne reakcija) | Requisitos de potencia para la evaporación o para reacciones químicas endotérmicas (negativo para reacciones de condensación o exotérmicas). | Power requirement for evaporation or endothermal chemical reactions (negative for condensation or exothermal reactions) |  |  | Energiebedarf für Verdampfung oder endothermische chemische Reaktionen (negativ für Kondensation oder exothermische Reaktionen) | Requisitos de potencia para la evaporación o para reacciones químicas endotérmicas (negativo para reacciones de condensación o exotérmicas). |  | Potenza richiesta per l'evaporazione o le reazioni chimiche endotermiche (negativa per la condensazione o le reazioni esotermiche) | Zapotrzebowanie na moc do odparowania lub endotermicznych reakcji chem. (negatywne dla kondensacji lub egzotermicznych reakcji) | Zahtevana moč za uparjanje ali endotermne kemijske reakcije (negativna za kondenzacijo ali eksotermne reakcija) | kW | kW |  |  | kW | kW |  | kW | kW | kW
| NThProc | ES: N.º de procesos térmicos; EN: Number of thermal processes; DE: Anzahl der thermischen Prozesse; ES: N.º de procesos térmicos; IT: Numero di processi termici; PL: Liczba procesów termicznych; SI: Število toplotnih procesov; ES: 0; ES: -; EN: -; ES: -; PL: -; SI: -
| QdotProc_c | ES: circulación / renovación; EN: circulation / renovation; DE: Zirkulation / Erneuerung; ES: circulación / renovación; IT: circolazione/rinnovo; PL: obieg / renowacja; SI: kroženje / obnova; ES: 0; ES: kW; EN: kW; DE: kW; ES: kW; IT: kW; PL: kW; SI: kW
| QdotProc_m | ES: mantenimiento; EN: maintenance; DE: Erhaltung; ES: mantenimiento; IT: manutenzione; PL: konserwacja; SI: vzdrževanje; ES: 0; ES: kW; EN: kW; DE: kW; ES: kW; IT: kW; PL: kW; SI: kW
| QdotProc_s | ES: precalentamiento durante la puesta en marcha; EN: preheating at start-up; DE: Vorheizen bei Inbetriebnahme; ES: precalentamiento durante la puesta en marcha; IT: pre-riscaldamento all'avvio; PL: ogrzewanie wstępne przy rozruchu; SI: predgretje ob zagonu; ES: 0; ES: kW; EN: kW; DE: kW; ES: kW; IT: kW; PL: kW; SI: kW
| QdotProc_w | ES: recuperación del calor residual; EN: waste heat recovery; DE: Wärmerückgewinnung; ES: recuperación del calor residual; IT: recupero del calore di scarto; PL: odzysk ciepła odpadowego; SI: rekuperacija odpadne toplote; ES: 0; ES: kW; EN: kW; DE: kW; ES: kW; IT: kW; PL: kW; SI: kW
| HperYearProc | EN: Yearly operating hours of process=HPerDayProc*NDaysProc; CAT: Yearly operating hours of process=HPerDayProc*NDaysProc; CZ: Yearly operating hours of process=HPerDayProc*NDaysProc; DE: Jährliche Betriebsstunden des Prozesses=h/Prozesstag x Anz.Prozesstage; ES: Horas de funcionamiento anuales del proceso = HDiariasProc*NDíasProc; FR: Yearly operating hours of process=HPerDayProc*NDaysProc; IT: ore di funzionamento del processo annuali = ore al giorno x numero di giorni; PL: Roczne godziny robocze procesu=HPerDayProc*NDaysProc; SI: letne obratovalne ure procesa=HNaDanProc*NDanProc
| QHXProcInt | EN: Heat recovered internally in each process via internal heat excanges (e.g. Pasteurisation); CAT: Heat recovered internally in each process via internal heat excanges (e.g. Pasteurisation); CZ: Heat recovered internally in each process via internal heat excanges (e.g. Pasteurisation); DE: Prozessinterne Wärmerückgewinnung pro Prozess durch internen Wärmetausch (z.B. Pasteurisation); ES: Calor recuperado internamente en cada proceso mediante intercambios de calor internos (p. ej. pasteurización); FR: Heat recovered internally in each process via internal heat excanges (e.g. Pasteurisation); IT: calore recuperato internamente in ciascun processo tramite scambi di calore interni (p. es. pastorizzazione); PL: Ciepło odzyskiwane wewnętrznie w każdym procesie poprzez wewnętrzne wymienniki ciepła (np. pasteryzacja); SI: Rekuperacija odpadne toplote za posamezen proces preko notranjih toplotnih prenosnikov (npr. pasterizacija)
| UPHcGross | EN: UPHc Gross (before internal heat recovery: only circulation!); CAT: UPHc Gross (before internal heat recovery: only circulation!); CZ: UPHc Gross (before internal heat recovery: only circulation!); DE: Brutto-UPHc (vor prozessinterner Wärmerückgewinnung: nur Zirkulation!); ES: UPHc bruto (antes de la recuperación térmica interna: sólo circulación); FR: UPHc Gross (before internal heat recovery: only circulation!); IT: UPHc lordo (prima del recupero di calore interno: solo circolazione); PL: UPHc brutto (przed wewnętrznym odzyskiem ciepła: tylko obieg!); SI: Bruto UHPc (pred notranjo rekuperacijo odpadne toplote: samo kroženje!)
|  | Consumo de energía | Energy consumption |  |  | Brennstoffverbrauch und Kosten | Consumo de energía |  | Consumo di combustibili e relativo costo | Zużycie paliwa i koszt | Raba goriva in stroški | 0 | [9 empty] | 0
| Fuel | ES: Combustibles utilizados; EN: Fuels used; CAT: Combustibles utilitzats; DE: Verwendete Brennstoffe; ES: Combustibles utilizados; IT: combustibili usati; PL: Stosowane paliwa; SI: Gorivo; ES: 0; ES: -; EN: -; ES: -; PL: -; SI: -
| FuelUnit | ES: unidad; EN: unit; CAT: unitat; DE: Einheit; ES: unidad; IT: unità di misura; PL: jednostka; SI: enota; ES: 0; ES: -; EN: -; ES: -; PL: -; SI: -
|  | usado en el equipo n.º | used in equipment No.: |  |  | Verwendet in Anlage Nr.: | usado en el equipo n.º |  | usati nell'impianto n.: | użyta w sprzęcie nr: | uporabljeno v opremi št.:
| MFuelYear | consumo anual | annual consumption |  |  | Jährlicher Verbrauch | consumo anual |  | consumo annuo | roczne zużycie | letna raba | Si es posible, suministrar los datos mensuales en una hoja aparte y/o las facturas de combustible. Especifique el equivalente energético según su LCV (poder calorífico inferior). | If possible, provide the monthly data in separate sheet and/or the fuel bills. Specify the energy equivalent in base of LCV (lower calorific value) | Si es possible, donar dades mensuals en una altre fulla i/o factures dels combustibles. Especificar l'energia equivalent en base PCI (potència calorífica inferior) |  | Geben Sie die monatl. Daten wenn möglich in einem separaten Blatt an oder fügen Sie die Brennstoffrechnungen bei. Geben Sie den Energieinhalt als Hi (unteren Heizwert) an. | Si es posible, suministrar los datos mensuales en una hoja aparte y/o las facturas de combustible. Especifique el equivalente energético según su LCV (poder calorífico inferior). |  | Se possibile, fornire i dati mensili in un foglio a parte e/o le fatture del combustibile. Specificare l'energia equivalente secondo il potere calorifico inferiore (PCI) | Jeśli to możliwe, przedstaw dane miesięczne w oddzielanym arkuszu i/lub rachunki za paliwo. Określ ekwiwalent energetyczny w bazie LCV (niższa wartość opałowa) | Če je možno, podaj mesečne podatke v ločene sezname in/ali račune. Določi ekvivalent na osnovi LCV (najnižje toplotne vrednosti) | unidades/año | units/year |  |  | Einheiten/Jahr | unidades/año |  | unità/anno | jed./rok | enot/leto
| FECFuel | ES: consumo propio de combustible total (LCV); EN: total own fuel consumption (LCV); DE: Brennstoffverbrauch (Hi) gesamt; ES: consumo propio de combustible total (LCV); IT: consumo totale di combustibili propri (PCI); PL: łączne zużycie własnego paliwa (LCV); SI: celotna lastna poraba goriva (LCV); ES: 0; ES: MWh / año (PCI); EN: MWh / year (LCV); CAT: MWh / any (PCI); DE: MWh/Jahr Hi; ES: MWh / año (PCI); IT: MWh /anno (PCI); PL: MWh / rok(LCV); SI: MWh / leto (LCV)
| FuelTariff | precio del combustible | fuel price |  |  | Brennstoffpreis | precio del combustible |  | prezzo del combustibile | cena paliwa | cena goriva | Especifique los gastos sin IVA | Specify expenditures without VAT | Especificar despeses sense IVA |  | Geben Sie die Ausgaben ohne USt. an | Especifique los gastos sin IVA |  | Specificare le spese al netto di IVA | Określ wydatki bez VAT | Določi izdatke brez DDV | €/kWh PCI | €/kWh LCV |  |  | €/kWh Hi | €/kWh PCI |  | €/kWh (PCI) | €/kWh LCV | €/kWh LCV
| FuelCostYear | coste energético anual | annual energy cost | cost anual del combustible |  | Jährliche Energiekosten | coste energético anual |  | costo annuale dell'energia | roczny koszt energii | letni stroški energije | Coste total | Total cost | Cost total |  | Gesamtkosten | Coste total |  | Costo totale | Łączny koszt | Celotni stroški | €/año | €/year |  |  | €/Jahr | €/año |  | €/anno | €/rok | €/leto
|  | Consumo de electricidad y coste | Electricity cosumption and cost |  |  | Stromverbrauch und -kosten | Consumo de electricidad y coste |  | Consumo di elettricità e relativo costo | Zużycie energii elektrycznej i koszt | Raba elek. energije in stroški | 0 | [9 empty] | 0
| PowerContrTot | ES: potencia contratada; EN: contracted power; DE: Anschlussleistung; ES: potencia contratada; IT: potenza acquistata; PL: moc zakontraktowana; SI: pogodbena moč; ES: 0; ES: kW; EN: kW; DE: kW; ES: kW; IT: kW; PL: kW; SI: kW
| PowerContrStd | ES: estándar de potencia contratado; EN: Contracted power standard; DE: Anschlussleistung Normal; ES: estándar de potencia contratado; IT: potenza acquistata standard; PL: Wartość standardowa mocy zakontraktowanej; SI: Standardna pogodbena moč
| PowerContrPeak | ES: potencia pico contratada; EN: Contracted power peak; DE: Anschlussleistung Spitze; ES: potencia pico contratada; IT: potenza ore punta acquistata; PL: Wartość szczytowa mocy zakontraktowanej; SI: Pogodbena konična moč
| PowerContrVall | ES: potencia valle contratada; EN: Contracted power valley; DE: Anschlussleistung Tal; ES: potencia valle contratada; IT: potenza ore notturne acquistata; PL: Wartość dolna mocy zakontraktowanej; SI: Pogodbena spodnja moč
| ElectricityTotYear | consumo anual | annual consumption |  |  | Jährlicher Verbrauch | consumo anual |  | consumo annuo | roczne zużycie | Letna raba | Especifique el consumo en los distintos períodos de generación (cogeneración). Indique la producción eléctrica total y las ventas a la red. | Specify the consumption in the different periods of generation (co-generation), provide the total electrical production and the sales to grid | Especificar consum en els diferents periodes de generació (cogeneració), donar la producció elèctrica total i les vendes a la xarxa |  | Geben Sie den Verbrauch in den verschiedenen Erzeugungsperioden an (KWK), geben Sie die Gesamtproduktion an und die an das Netz abgegebenen Mengen. | Especifique el consumo en los distintos períodos de generación (cogeneración). Indique la producción eléctrica total y las ventas a la red. |  | Specificare il consumo nei diversi periodi di generazione (co-generazione), la produzione elettrica totale e le vendite alla rete | Określ zużycie w różnych okresach generacji (CHP), podaj dane o łącznej prod. en. ele. i sprzedaży do sieci | Navedi rabo v različnihi obdobjih proizvodnje (soproizvodnje), zapiši celotno količino proizvedene elek. energije in delež za prodajo v električno omrežje. | MWh/año | MWh / year |  |  | MWh/Jahr | MWh/año |  | MWh /anno | MWh / rok | MWh / leto
| ElectricityPeakYear | ES: Pico de consumo anual; EN: Annual consumption peak; DE: Jährlicher Verbrauch Spitzentarif; ES: Pico de consumo anual; IT: consumo annuale ore punta; PL: Wartość szczytowa rocznego zużycia; SI: Letna raba konične moči
| ElectricityStandYear | ES: Consumo anual estándar; EN: Annual consumption standard; DE: Jährlicher Verbrauch Mitteltarif (Standard); ES: Consumo anual estándar; IT: consumo annuale standard; PL: Wartość standardowa rocznego zużycia; SI: Letna standardna raba
| ElectricityValleyYear | ES: Valle de consumo anual; EN: Annual consumption valley; DE: Jährlicher Verbrauch Niedertarif; ES: Valle de consumo anual; IT: consumo annuale ore notturne; PL: Wartość dolna rocznego zużycia; SI: Letna spodnja raba
| ElectricityGen | ES: Autogeneración (cogeneración); EN: self-generation (co-generation); CAT: generació pròpia (cogeneració); DE: Eigenerzeugung (KWK); ES: Autogeneración (cogeneración); IT: auto-generazione (co-generazione); PL: samogeneracja (CHP); SI: soproizvodnja (kogeneracija); ES: 0; ES: MWh/año; EN: MWh / year; DE: MWh/Jahr; ES: MWh/año; IT: MWh /anno; PL: MWh / rok; SI: MWh / leto
| ElectricitySales | ES: ventas a la red (cogeneración); EN: sales to grid (co-generation); CAT: venda a la xarxa (cogeneració); DE: Abgabe an das öfftl. Netz (KWK); ES: ventas a la red (cogeneración); IT: vendite alla rete (co-generazione); PL: sprzedaż do sieci (CHP); SI: prodaja v omrežje (kogeneracija); ES: 0; ES: MWh/año; EN: MWh / year; DE: MWh/Jahr; ES: MWh/año; IT: MWh /anno; PL: MWh / rok; SI: MWh / leto
|  | Tarifa | Tariff | Tarifa |  | Tarif | Tarifa |  | tariffa | Taryfa | Tarifna postavka | Si es posible, suministrar datos mensuales en hoja aparte y/o facturas de electricidad. | If possible, provide the monthly data in separate sheet and/or the electricity bills | Si es possible, donar dades mensuals en una altre fulla i/o factures elèctriques |  | Geben Sie die monatl. Daten in einem separaten Blatt an oder fügen Sie die Stromrechnungen bei. | Si es posible, suministrar datos mensuales en hoja aparte y/o facturas de electricidad. |  | Se possibile, fornire i dati mensili in un foglio a parte e/o le bollette dell'energia elettrica | Dane mies. i/lub rach. za paliwo wpisz w oddz. arkusz | Če je možno, podaj mesečne podatke v ločene sezname in/ali račune za elek. energjo
| ElectricityRef | ES: Electricidad para refrigeración; EN: Electricity for refrigeration; DE: Strom für Kühlung; ES: Electricidad para refrigeración; IT: elettricità per refrigerazione; PL: En. ele. dla celów chłodnictwa; SI: Elek. energija za hlajenje
| ElectricityAC | ES: Electricidad para aire acondicionado; EN: Electricity for air conditioning; DE: Strom für Klimatisierung; ES: Electricidad para aire acondicionado; IT: elettricità per il condizionamento dell'aria; PL: En. elektryczna dla celów klimatyzacyjnych; SI: Elekektrična energija za klimatiziranje
| ElectricityThOther | ES: Electricidad para otros usos térmicos; EN: Electricity for other thermal uses; DE: Strom für andere Zwecke; ES: Electricidad para otros usos térmicos; IT: elettricità per altri usi termici; PL: Energia elektryczna dla celów cieplnych; SI: Elekektrična energija za ostale vrste gretja
| ElectricityMotors | ES: Electricidad para motores; EN: Electricity for motors; DE: Strom für Antriebe; ES: Electricidad para motores; IT: elettricità per motori; PL: Energia elektryczna do silników; SI: Elek. energija za motorje
| ElectricityChem | ES: Electricidad para procesos electroquímicos; EN: Electricity for electro-chemical processes; DE: Strom für elektro-chemische Prozesse; ES: Electricidad para procesos electroquímicos; IT: elettricità per i processi elettro-chimici; PL: En. ele. do procesów elektro-chemicznych; SI: Elek. energija za elektrokemične procese
| ElectricityLight | ES: Electricidad para iluminación; EN: Electricity for lightning; DE: Strom für Beleuchtung; ES: Electricidad para iluminación; IT: elettricità per l'illuminazione; PL: En. ele. dla celów oświetleniowych; SI: Elek. energija za razsvetljavo
| ElTariffClassTot | Tipo/clase de tarifa | tariff type / class |  |  | Tarifart / Tarifklasse | Tipo/clase de tarifa |  | tipo/classe tarifarria | typ taryfy / klasa | vrsta tarife / razred | Especifique los gastos sin IVA | Specify expenditures without VAT | Especificar despeses sense IVA |  | Geben Sie die Ausgaben ohne USt. an. | Especifique los gastos sin IVA |  | Specificare le spese al netto di IVA | Określ wydatki bez VAT | Določi izdatke brez DDV | - | - |  |  |  | - |  |  | - | -
| ElTariffClassStd | ES: Tipo/clase de tarifa (estándar); EN: Tariff type / class (standard); DE: Tarifart / Tarifklasse (Mittel); ES: Tipo/clase de tarifa (estándar); IT: tipo/classe tarifarria (standard); PL: Typ taryfy / klasa (standard); SI: Vrsta tarife / razred (standardni)
| ElTariffClassPeak | ES: Tipo/clase de tarifa (pico); EN: Tariff type / class (peak); DE: Tarifart / Tarifklasse (Hoch); ES: Tipo/clase de tarifa (pico); IT: tipo/classe tarifarria (massima); PL: Typ taryfy / klasa (szczytowa); SI: Vrsta tarife / razred (konični)
| ElTariffClassTotVall | ES: Tipo/clase de tarifa (valle); EN: Tariff type / class (valley); DE: Tarifart / Tarifklasse (Nieder); ES: Tipo/clase de tarifa (valle); IT: tipo/classe tarifarria (minima); PL: Typ taryfy / klasa (dolna); SI: Vrsta tarife / razred (spodnji)
| ElTariffClassCHP | ES: Tipo/clase de tarifa (CHP); EN: Tariff type / class (CHP); DE: Tarifart / Tarifklasse (KWK); ES: Tipo/clase de tarifa (CHP); IT: tipo/classe tarifarria (cogenerazione); PL: Typ taryfy / klasa (CHP); SI: Vrsta tarife / razred (CHP)
| ElTariffPowTot | tarifa de potencia instalada | tariff on installed power |  |  | Preis für installierte Leistung | tarifa de potencia instalada |  | tariffa sulla potenza installata | taryfa mocy zainstalowanej | tarifa vgrajene moči | Coste fijo del suministro. | Fixed cost of supply | Cost mensual fixe del subministrament |  | Fixkosten der Versorgung | Coste fijo del suministro. |  | Costo fisso della fornitura | Stały koszt zaopatrzenia | Fiksni stroški dobave | €/kWmes | €/kWmonth |  |  | €/kW/Monat | €/kWmes |  | €/kWmese | € / kW miesiąc | €/kWmesec
| ElTariffPowStd | ES: Tarifa de potencia instalada (estándar); EN: Tariff on installed power (standard); DE: Tarif für installierte Leistung (Mittellast); ES: Tarifa de potencia instalada (estándar); IT: tariffa sulla potenza installata (standard); PL: Taryfa mocy zainstalowanej (standard); SI: Tarifa vgrajene moči (standardna)
| ElTariffPowPeak | ES: Tarifa de potencia instalada (pico); EN: Tariff on installed power (peak); DE: Tarif für installierte Leistung (Spitzenlast); ES: Tarifa de potencia instalada (pico); IT: tariffa sulla potenza installata (massima); PL: Taryfa mocy zainstalowanej (szczytowej); SI: Tarifa vgrajene moči (konična)
| ElTariffPowVall | ES: Tarifa de potencia instalada (valle); EN: Tariff on installed power (valley); DE: Tarif für installierte Leistung (Niederlast); ES: Tarifa de potencia instalada (valle); IT: tariffa sulla potenza installata (minima); PL: Taryfa mocy zainstalowanej (dolnej); SI: Tarifa vgrajene moči (spodnja)
| ElTariffPowCHP | ES: Tarifa de potencia instalada (CHP); EN: Tariff on installed power (CHP); DE: Tarif für installierte Leistung (KWK); ES: Tarifa de potencia instalada (CHP); IT: tariffa sulla potenza installata (cogenerazione); PL: Taryfa mocy zainstalowanej (CHP); SI: Tarifa vgrajene moči (CHP)
| ElTariffCTot | tarifa de consumo | tariff on consumption |  |  | Strompreis | tarifa de consumo |  | tariffa sui consumi | taryfa za zużycie | tarifa rabe | Coste del consumo excluidos los costes fijos. | Cost of consumption excluding fixed costs | Cost de consum excloent els costos fixes |  | Verbrauchskosten ohne Fixkosten | Coste del consumo excluidos los costes fijos. |  | Costo del consumo esclusi i costi fissi | Koszt zużycia bez kosztów stałych | Stroški rabe brez fiksnih stroškov | €/MWh | €/MWh |  |  | €/MWh | €/MWh |  | €/MWh | €/MWh | €/MWh
| ElTariffCStd | ES: Tarifa de consumo (estándar); EN: Tariff on consumption (standard); DE: Strompreis (Normaltarif); ES: Tarifa de consumo (estándar); IT: tariffa sui consumi (standard); PL: Taryfa za zużycie (standardowe); SI: Tarifa rabe (standardna)
| ElTariffCPeak | ES: Tarifa de consumo (pico); EN: Tariff on consumption (peak); DE: Strompreis (Hochtarif); ES: Tarifa de consumo (pico); IT: tariffa sui consumi (massima); PL: Taryfa za zużycie (szczytowe); SI: Tarifa rabe (konična)
| ElTariffCVall | ES: Tarifa de consumo (valle); EN: Tariff on consumption (valley); DE: Strompreis (Niedertarif); ES: Tarifa de consumo (valle); IT: tariffa sui consumi (minima); PL: Taryfa za zużycie (dolne); SI: Tarifa rabe (spodnja)
| ETariffCHP | ES: ventas tarifarias de CHP (sin prima en la tarifa); EN: tariff sales of CHP (without feedin-tariff); DE: Verkaufstarif KWK (ohne Einspeisetarif); ES: ventas tarifarias de CHP (sin prima en la tarifa); IT: tariffa di vendita CHP (senza incentivi); PL: Taryfa sprzedaży CHP (bez taryfy zasilania); SI: Prodajna tarifa CHP (brez tarifne stopnje); ES: 0; ES: €/MWh; EN: €/MWh; DE: €/MWh; ES: €/MWh; IT: €/MWh; PL: €/MWh; SI: €/MWh
| ElCostYearTot | coste anual de la electricidad | annual electricity cost |  |  | Jährliche Stromkosten | coste anual de la electricidad |  | costo annuo dell'elettricità | łączny koszt roczny energii | letni stroški za električno energijo | Coste total/ventas totales (incl. bonificación) | Total cost / total sales (incl. bonus) | Cost total / vendes totals (incl. primes) |  | Gesamtkosten/Gesamteinnahmen (inkl. Bonus | Coste total/ventas totales (incl. bonificación) |  | Costo totale/vendite totali (comp. premi) | Łączny koszt / łączna sprzedaż (łącznie z dodatkami) | Celotni stroški/celotna prodaja (vključno z nagradami) | €/año | €/year |  |  | €/Jahr | €/año |  | €/anno | €/rok | €/leto
| ElCostYearStd | ES: Coste anual de la electricidad (estándar); EN: Annual electricity cost standard; DE: Jährliche Stromkosten Normal; ES: Coste anual de la electricidad (estándar); IT: costo annuo dell'elettricità standard; PL: Standardowy koszt roczny energii elektrycznej; SI: Standardni letni stroški za električno energijo
| ElCostYearPeak | ES: Coste anual de la electricidad (pico); EN: Annual electricity cost peak; DE: Jährliche Stromkosten Spitzentarif; ES: Coste anual de la electricidad (pico); IT: costo annuo dell'elettricità massimo; PL: Szczytowy koszt roczny energii elektrycznej; SI: Letni stroški za konično električno energijo
| ElCostYearVall | ES: Coste anual de la electricidad (valle); EN: Annual electricity cost valley; DE: Jährliche Stromkosten Niedertarif; ES: Coste anual de la electricidad (valle); IT: costo annuo dell'elettricità minimo; PL: Dolny koszt roczny energii elektrycznej; SI: Letni stroški najnižje moči elekrične energije
| ElSalesYearCHP | ES: Ventas anuales de electricidad (CHP); EN: Annual electricity sales CHP; DE: Jährliche Einnahmen aus Stromverkauf (KWK); ES: Ventas anuales de electricidad (CHP); IT: vendite annue di elettricità cogenerazione; PL: Koszt roczny sprzedaży energii elektrycznej CHP; SI: Letna prodaja elek.energije CHP
|  | Porcentaje del coste energético sobre el coste de producción general: | Percentage of energy cost on overall production cost: | Percentatge del cost energètic sobre el cost total de producció: |  | Anteil der Energiekosten an den Gesamtprod.kosten in Prozent | Porcentaje del coste energético sobre el coste de producción general: |  | percentuale del costo dell'energia sul costo totale di produzione: | % kosztów za en. ele. w kosztach produkcji: | Delež stroškov energije glede na celotne stroške: | [10 empty] | % | % |  |  | % | % |  | % | % | %
| PercentElTotcost | ES: porcentaje del coste de la electricidad sobre el coste de producción general; EN: percentage of electricity cost on overall production cost; DE: Anteil der Stromkosten an den Gesamtproduktionskosten; ES: porcentaje del coste de la electricidad sobre el coste de producción general; IT: percentuale del costo dell'elettricità sul costo totale di produzione:; PL: % kosztów za en. ele. w kosztach produkcji; SI: Delež stroškov elek. energije glede na proizvodne stroške; ES: 0; ES: %; EN: %; DE: %; ES: %; IT: %; PL: %; SI: %
| PercentFuelTotcost | ES: porcentaje del coste de combustible sobre el coste de producción general; EN: percentage of fuel cost on overall production cost; DE: Anteil der Brennstoffkosten an den Gesamtproduktionskosten; ES: porcentaje del coste de combustible sobre el coste de producción general; IT: percentuale del costo dei combustibili sul costo totale di produzione; PL: % kosztów za paliwo w kosztach produkcji; SI: Delež stroškov goriva glede na proizvodne stroške; ES: 0; ES: %; EN: %; DE: %; ES: %; IT: %; PL: %; SI: %
| EnclMonthlyFuelBills | ES: ¿Se adjuntan las facturas de combustible mensuales?; EN: Enclosing monthly fuel bills?; DE: Monatliche Brennstoffrechnungen beigefügt?; ES: ¿Se adjuntan las facturas de combustible mensuales?; IT: comprese le fatture mensili dei combustibili?; PL: Załączenie miesięcznych rachunków za paliwo?; SI: Priloženi mesečni računi za gorivo?
| EnclMonthlyElBills | ES: ¿Se adjuntan las facturas de electricidad mensuales?; EN: Enclosing monthly electricity bills?; DE: Monatliche Stromrechnungen beigefügt?; ES: ¿Se adjuntan las facturas de electricidad mensuales?; IT: Comprese le bollette mensili dell'elettricità?; PL: Załączenie miesięcznych rachunków za energię elektryczną?; SI: Priloženi mesečni računi za elekektrično energijo?
| ElProd | ES: Consumo de electricidad; EN: Electricity consumption; CAT: Comsum elèctric; DE: Stromverbrauch; ES: Consumo de electricidad; IT: consumo di elettricità; PL: Zużycie energii; SI: Raba električne energije; ES: 0; ES: MWh/año; EN: MWh / year; DE: MWh/Jahr; ES: MWh/año; IT: MWh /anno; PL: MWh / rok; SI: MWh / leto
| FuelProd | ES: Consumo total de combustible; EN: Total fuel consumption; CAT: Consum de combustibles; DE: Brennstoffverbrauch gesamt; ES: Consumo total de combustible; IT: consumo di combustibili; PL: Łączne zużycie paliwa; SI: Raba goriv; ES: 0; ES: MWh / año (pci); EN: MWh / year (LCV); CAT: MWh / any (PCI); DE: MWh/Jahr (Hi); ES: MWh / año (pci); IT: MWh /anno (PCI); PL: MWh / rok (LCV); SI: MWh / leto (LCV)
| FEC | ES: Final energy consumption; EN: Final energy consumption; CAT: Final energy consumption; CZ: Final energy consumption; DE: Final energy consumption; ES: Final energy consumption; FR: Final energy consumption; IT: Final energy consumption; PL: Final energy consumption; SI: Final energy consumption
| FET | ES: Final energy consumption for thermal uses; EN: Final energy consumption for thermal uses; CAT: Final energy consumption for thermal uses; CZ: Final energy consumption for thermal uses; DE: Final energy consumption for thermal uses; ES: Final energy consumption for thermal uses; FR: Final energy consumption for thermal uses; IT: Final energy consumption for thermal uses; PL: Final energy consumption for thermal uses; SI: Final energy consumption for thermal uses
| FEO | ES: Final energy consumption for other uses; EN: Final energy consumption for other uses; CAT: Final energy consumption for other uses; CZ: Final energy consumption for other uses; DE: Final energy consumption for other uses; ES: Final energy consumption for other uses; FR: Final energy consumption for other uses; IT: Final energy consumption for other uses; PL: Final energy consumption for other uses; SI: Final energy consumption for other uses
----FECFuel in questionnnaire---
| FETFuel | ES: Consumo de combustible para usos térmicos; EN: Fuel consumption for thermal uses; DE: Brennstoffverbrauch für thermische Zwecke; ES: Consumo de combustible para usos térmicos; IT: consumo di combustibili per usi termici; PL: Zużycie paliwa dla celów cieplnych; SI: Raba goriva za gretje; ES: 0; ES: MWh / año (pci); EN: MWh / year (LCV); CAT: MWh / any (PCI); DE: MWh/Jahr (Hi); ES: MWh / año (pci); IT: MWh /anno (PCI); PL: MWh / rok (LCV); SI: MWh / leto (LCV)
| FEOFuel | ES: Consumo de combustible para usos no térmicos; EN: Fuel consumption for non-thermal uses; DE: Brennstoffverbrauch für nicht-thermische Zwecke; ES: Consumo de combustible para usos no térmicos; IT: consumo di combustibili per usi non termici; PL: Zużycie paliwa dla celów nie cieplnych; SI: Raba goriva za drugo rabo; ES: 0; ES: MWh / año (pci); EN: MWh / year (LCV); CAT: MWh / any (PCI); DE: MWh/Jahr (Hi); ES: MWh / año (pci); IT: MWh /anno (PCI); PL: MWh / rok (LCV); SI: MWh / leto (LCV)
| FECel | ES: Consumo total de electricidad; EN: Total electricity consumption; DE: Stromverbrauch gesamt; ES: Consumo total de electricidad; IT: consumo totale di energia elettrica; PL: Łączne zużycie energii elektrycznej; SI: Celotna raba elek. energije
| FETel | ES: Consumo de electricidad para usos térmicos; EN: Electricity consumption for thermal uses; DE: Stromverbrauch für thermische Zwecke; ES: Consumo de electricidad para usos térmicos; IT: consumo di energia elettrica per usi termici; PL: Zużycie energii elektrycznej dla celów cieplnych; SI: Raba elek. energije za gretje
| FEOel | ES: Consumo de electricidad para usos no térmicos; EN: Electricity consumption for non-thermal uses; DE: Stromverbrauch für nicht-thermische Zwecke; ES: Consumo de electricidad para usos no térmicos; IT: consumo di energia elettrica per usi non termici; PL: Zużycie energii elektrycznej dla celów nie cieplnych; SI: Raba elek. energije za drugo rabo; ES: 0; ES: 0
| PEC | ES: Primary energy consumption; EN: Primary energy consumption; CAT: Primary energy consumption; CZ: Primary energy consumption; DE: Primary energy consumption; ES: Primary energy consumption; FR: Primary energy consumption; IT: Primary energy consumption; PL: Primary energy consumption; SI: Primary energy consumption
| PET | ES: Primary energy consumption for thermal uses; EN: Primary energy consumption for thermal uses; CAT: Primary energy consumption for thermal uses; CZ: Primary energy consumption for thermal uses; DE: Primary energy consumption for thermal uses; ES: Primary energy consumption for thermal uses; FR: Primary energy consumption for thermal uses; IT: Primary energy consumption for thermal uses; PL: Primary energy consumption for thermal uses; SI: Primary energy consumption for thermal uses
| PEO | ES: Primary energy consumption for other uses; EN: Primary energy consumption for other uses; CAT: Primary energy consumption for other uses; CZ: Primary energy consumption for other uses; DE: Primary energy consumption for other uses; ES: Primary energy consumption for other uses; FR: Primary energy consumption for other uses; IT: Primary energy consumption for other uses; PL: Primary energy consumption for other uses; SI: Primary energy consumption for other uses
| PECFuel | ES: Primary energy consumption (fuels); EN: Primary energy consumption (fuels); CAT: Primary energy consumption (fuels); CZ: Primary energy consumption (fuels); DE: Primary energy consumption (fuels); ES: Primary energy consumption (fuels); FR: Primary energy consumption (fuels); IT: Primary energy consumption (fuels); PL: Primary energy consumption (fuels); SI: Primary energy consumption (fuels)
| PETFuel | ES: Primary energy consumption for thermal uses (fuels); EN: Primary energy consumption for thermal uses (fuels); CAT: Primary energy consumption for thermal uses (fuels); CZ: Primary energy consumption for thermal uses (fuels); DE: Primary energy consumption for thermal uses (fuels); ES: Primary energy consumption for thermal uses (fuels); FR: Primary energy consumption for thermal uses (fuels); IT: Primary energy consumption for thermal uses (fuels); PL: Primary energy consumption for thermal uses (fuels); SI: Primary energy consumption for thermal uses (fuels)
| PECel | ES: Primary energy consumption (electricity); EN: Primary energy consumption (electricity); CAT: Primary energy consumption (electricity); CZ: Primary energy consumption (electricity); DE: Primary energy consumption (electricity); ES: Primary energy consumption (electricity); FR: Primary energy consumption (electricity); IT: Primary energy consumption (electricity); PL: Primary energy consumption (electricity); SI: Primary energy consumption (electricity)
| PETel | ES: Primary energy consumption for thermal uses (electricity); EN: Primary energy consumption for thermal uses (electricity); CAT: Primary energy consumption for thermal uses (electricity); CZ: Primary energy consumption for thermal uses (electricity); DE: Primary energy consumption for thermal uses (electricity); ES: Primary energy consumption for thermal uses (electricity); FR: Primary energy consumption for thermal uses (electricity); IT: Primary energy consumption for thermal uses (electricity); PL: Primary energy consumption for thermal uses (electricity); SI: Primary energy consumption for thermal uses (electricity)
| FECel_EXT | ES: Consumo propio total de electricidad para aumentar el volumen de producción; EN: Total own electricity consumption extrapolated to growth of production volume; DE: Gesamter eigener Stromverbrauch hochgerechnet auf das Produktionsvolumen; ES: Consumo propio total de electricidad para aumentar el volumen de producción; IT: consumo totale di elettricità propria estrapolato dalla crescita del volume produttivo; PL: Łączne zużycie własnej energii elektrycznej ekstrapolowanej do wzrostu wielkości produkcji; SI: Celotna lastna raba električne energije ekstrapolirana na rast proizvodnje; ES: 0; ES: MWh/año; EN: MWh / year; DE: MWh/Jahr; ES: MWh/año; IT: MWh /anno; PL: MWh / rok; SI: MWh / leto
| FECFuel_EXT | ES: Consumo propio total de combustible para aumentar el volumen de producción; EN: Total own fuel consumption extrapolated to growth of production volume; DE: Gesamter eigener Brennstoffverbrauch hochgerechnet auf das Produktionsvolumen; ES: Consumo propio total de combustible para aumentar el volumen de producción; IT: consumo totale di combustibile proprio estrapolato dalla crescita del volume produttivo; PL: Łączne zużycie własnego paliwa ekstrapolowanego do wzrostu wielkości produkcji; SI: Celotna lastna raba goriva ekstrapolirana na rast proizvodnje; ES: 0; ES: MWh/año; EN: MWh / year; DE: MWh/Jahr; ES: MWh/año; IT: MWh /anno; PL: MWh / rok; SI: MWh / leto
| PEC_EXT | ES: Consumo total de energía primaria para aumentar el volumen de producción; EN: Total primary energy consumption extrapolated to growth of production volume; DE: Gesamter eigener Energieverbrauch hochgerechnet auf das Produktionsvolumen; ES: Consumo total de energía primaria para aumentar el volumen de producción; IT: Consumo totale di energia primaria estrapolato dalla crescita del volume produttivo; PL: Łączne zużycie pierwotnej energii ekstrapolowanej do wzrostu wielkości produkcji; SI: Celotna primarna raba energije ekstrapolirana na rast proizvodnje; ES: 0; ES: MWh/año; EN: MWh / year; DE: MWh/Jahr; ES: MWh/año; IT: MWh /anno; PL: MWh / rok; SI: MWh / leto
| FUEL_INT | ES: Intensidad del consumo de combustible (LCV) sobre la facturación; EN: Intensity of fuel consumption (LCV) on turnover; DE: Intensität des Brennstoffverbrauchs (Hi) auf den Umsatz; ES: Intensidad del consumo de combustible (LCV) sobre la facturación; IT: incidenza del consumo di combustibile (PCI) sul fatturato; PL: Natężenie zużycia paliwa (LCV) przy obrocie; SI: Intenzivnost rabe goriva (LCV) na promet; ES: 0; ES: kWh/€; EN: kWh/€; DE: kWh/€; ES: kWh/€; IT: kWh/€; PL: kWh/€; SI: kWh/€
| FUEL_SEC | ES: Consumo de energía específico (combustible); EN: Specific energy consumption (fuel); DE: Spezifischer Energieverbrauch (Brennstoffe); ES: Consumo de energía específico (combustible); IT: consumo specifico di energia (combustibile); PL: Jednostkowe zużycie energii (paliwo); SI: Specifična raba energije (goriva); ES: 0; ES: kWh/up; EN: kWh/up; DE: kWh/up; ES: kWh/up; IT: KWh /su; PL: kWh/up; SI: kWh/up
| EL_INT | ES: Intensidad del consumo de electricidad sobre la facturación; EN: Intensity of electricity consumption on turnover; DE: Intensität des Stromverbrauchs auf den Umsatz; ES: Intensidad del consumo de electricidad sobre la facturación; IT: incidenza del consumo di elettricità (PCI) sul fatturato; PL: Natężenie zużycia energii elektrycznej przy obrocie; SI: Intenzivnost rabe električne energije na promet; ES: 0; ES: kWh/€; EN: kWh/€; DE: kWh/€; ES: kWh/€; IT: kWh/€; PL: kWh/€; SI: kWh/€
| EL_SEC | ES: Consumo de energía específico (electricidad); EN: Specific energy consumption (electricity); DE: Spezifischer Energieverbrauch (Strom); ES: Consumo de energía específico (electricidad); IT: consumo specifico di energia (elettricità); PL: Jednostkowe zużycie energii (energia elektryczna); SI: Specifična raba energije (elek. energija); ES: 0; ES: kWh/up; EN: kWh/up; DE: kWh/up; ES: kWh/up; IT: KWh /su; PL: kWh/up; SI: kWh/up
| PE_INT | ES: Intensidad de energía primaria (facturación); EN: Primary energy intensity (turnover); DE: Primärenergieintensität (Umsatz); ES: Intensidad de energía primaria (facturación); IT: incidenza dell'energia primaria (fatturato); PL: Energochłonność pierwotnej energii (obrót); SI: Primarna energijska intenzivnost (promet); ES: 0; ES: kWh/€; EN: kWh/€; DE: kWh/€; ES: kWh/€; IT: kWh/€; PL: kWh/€; SI: kWh/€
| PE_SEC | ES: Consumo de energía específico (energía primaria); EN: Specific energy consumption (primary energy); DE: Spezifischer Energieverbrauch (Primärenergie); ES: Consumo de energía específico (energía primaria); IT: consumo specifico di energia (energia primaria); PL: Jednostkowe zużycie energii (pierwotna energia); SI: Specifična raba energije (primarna energija); ES: 0; ES: kWh/up; EN: kWh/up; DE: kWh/up; ES: kWh/up; IT: KWh /su; PL: kWh/up; SI: kWh/up
| FuelCode | ES: Código; EN: Code; DE: Code; ES: Código; IT: Codice; PL: Kod; SI: Koda; ES: 0; ES: -; EN: -; ES: -; PL: -; SI: -
| NFuels | ES: N.º de combustibles; EN: Number of fuels; DE: Anzahl der verschiedenen Brennstoffe; ES: N.º de combustibles; IT: numero di combustibili; PL: Liczba paliw; SI: Št. goriv; ES: 0; ES: -; EN: -; ES: -; PL: -; SI: -
| ELECTRICITY_Type | ES: Electricidad por tipo de uso; EN: Electricity by type of use; DE: Strom nach Verwendungsart; ES: Electricidad por tipo de uso; IT: elettricità per tipologia d'uso; PL: Energia elektryczna wg rodzajów celów zastosowania; SI: Elek. energija glede na vrsto rabe; ES: 0; ES: -; EN: -; ES: -; PL: -; SI: -
| PEConvFuelMix | ES: Conversión a energía primaria de los combustibles; EN: Conversion to primary energy of fuel mix; DE: Umwandlung Brennstoffmix in Primärenergie; ES: Conversión a energía primaria de los combustibles; IT: conversione della miscela di combustibile in energia primaria; PL: Konwersja pierwotnej energii miksu paliwa; SI: Pretvorba mešanice goriva v primarno energijo; ES: 0; ES: kWhEP/ kWh pci; EN: kWhEP/ kWhLCV; DE: kWhPE/kWhHi; ES: kWhEP/ kWh pci; IT: kWhEP/ kWh PCI; PL: kWhEP/ kWhLCV; SI: kWhEP/ kWhLCV
| CO2ConvFuelMix | ES: Emisión específica de CO2 de los combustibles; EN: Specific CO2 emission of fuel mix; DE: Spezifische CO2-Emission des Brennstoffmix; ES: Emisión específica de CO2 de los combustibles; IT: emissioni di CO2 specifiche della miscela di combustibile; PL: Jednostkowa emisja CO2 wg miksu paliwa; SI: Specifične emisije CO2 na mešanico goriv; ES: 0; ES: t-CO2/ kWh pci; EN: t-CO2/ kWhLCV; DE: t-CO2/kWhHi; ES: t-CO2/ kWh pci; IT: t-CO2/ kWh PCI; PL: t-CO2/ kWhLCV; SI: t-CO2/ kWhLCV
| PEConvFuelCHP | ES: Conversión a energía primaria de los combustibles; EN: Conversion to primary energy of fuel mix; DE: Umwandlung Brennstoffmix in Primärenergie; ES: Conversión a energía primaria de los combustibles; IT: conversione della miscela di combustibile in energia primaria; PL: Konwersja na pierwotną energię miksu paliwa; SI: Pretvorba mešanice goriva v primarno energijo; ES: 0; ES: kWhEP/ kWh pci; EN: kWhEP/ kWhLCV; DE: kWhPE/kWhHi; ES: kWhEP/ kWh pci; IT: kWhEP/ kWh PCI; PL: kWhEP/ kWhLCV; SI: kWhEP/ kWhLCV
| CO2ConvFuelCHP | ES: Emisión específica de CO2 de los combustibles; EN: Specific CO2 emission of fuel mix; DE: Spezifische CO2-Emission des Brennstoffmix; ES: Emisión específica de CO2 de los combustibles; IT: emissioni di CO2 specifiche della miscela di combustibile; PL: Jednostkowa emisja CO2 przez miks paliwa; SI: Specifične emisije CO2 na mešanico goriv; ES: 0; ES: t-CO2/ kWh pci; EN: t-CO2/ kWhLCV; DE: t-CO2/kWhHi; ES: t-CO2/ kWh pci; IT: t-CO2/ kWh PCI; PL: t-CO2/ kWhLCV; SI: t-CO2/ kWhLCV
| FuelTariffMix | ES: Tarifa media de los combustibles; EN: Mean tariff of the fuel mix; DE: Mittlerer Brennstoffpreisfür Brennstoffmix; ES: Tarifa media de los combustibles; IT: tariffa media della miscela di combustibile; PL: Średnia taryfa miksu paliwa; SI: Povprečna tarifa mešanice goriva; ES: 0; ES: €/MWh; EN: €/MWh; DE: €/MWh; ES: €/MWh; IT: €/MWh; PL: €/MWh; SI: €/MWh
| FuelTariffCHP | ES: Tarifa del combustible para CHP; EN: Fuel tariff for CHP; DE: Brennstroffpreis für KWK; ES: Tarifa del combustible para CHP; IT: tariffa del combustibile per cogenerazione; PL: Taryfa paliwowa przy CHP; SI: Tarifa goriva za CHP; EN: €/MWh; DE: €/MWh; ES: €/MWh; IT: €/MWh; PL: €/MWh; SI: €/MWh
|  | Generación de calor y frío | Generation of heat and cold | Generation of heat and cold | Generation of heat and cold | Wärme- und Kälteerzeugung | Generación de calor y frío |  | Generazione di calore e freddo | Produkcja ciepła i zimna | Oprema za proizvodnjo toplote in hladu | 0 | [9 empty] | 0
|  | Datos descriptivos | Decriptive data | Decriptive data | Decriptive data | Beschreibung | Datos descriptivos | Decriptive data | Decriptive data | Dane opisowe | Opis | 0
| Equipment | Nombre abreviado del equipo | Short name of equipment | Nom abreviat de l'equipament |  | Kurzbezeichnung der Anlage | Nombre abreviado del equipo |  | nome dell'impianto (abbr.) | Skrótowiec sprzętu | Kratko ime opreme | Introduzca el nombre abreviado de los equipos para identificarlos en los informes. | Give some brief name of the equipments to identify them in the reports | Doni un nom abreviat als equipaments per identificar-los als informes |  | Geben Sie eine Kurzbezeichnung für die Anlage an, damit sie im Bericht erkannt wird. | Introduzca el nombre abreviado de los equipos para identificarlos en los informes. |  | Dare un nome (abbr.) agli impianti per identificarli successivamente nei report | Podaj skróconą nazwę urządzeń, aby zidentyfikować je w raportach | Podaj oznako opreme za prepoznavo v poročilu | - | - |  |  |  | - |  |  | - | -
| Manufact | Fabricante | Manufacturer |  |  | Hersteller | Fabricante |  | costruttore | Producent | Proizvajalec | Adjunte los datos técnicos disponibles. | Attach the technical data if available | Si es troba disponible, adjuntar les dades tècniques |  | Fügen Sie technische Daten bei, falls verfügbar. | Adjunte los datos técnicos disponibles. |  | Allegare i dati tecnici, se disponibili | Załącz dane techniczne, jeśli dostępne | Dodaj razpoložljive tehnične podatke | - | - |  |  |  | - |  |  | - | -
| YearManufact | Año de fabricación y/o instalación? | Year of manufacturing or/and installation |  |  | Jahr der Erzeugung und/oder Installation | Año de fabricación y/o instalación? |  | anno di produzione e/o installazione? | Rok produkcji lub/i instalacji | Leto proizvodnje in/ali vgradnje? | Año de fabricación o instalación. | Year of manufacturing or installation |  |  | Jahr der Erzeugung und/oder Installation | Año de fabricación o instalación. |  | Anno di costruzione o di installazione | Rok produkcji lub instalacji | Leto proizvodnje ali vgradnje | - | - |  |  |  | - |  |  | - | -
| Model | Modelo | Model |  |  | Modell | Modelo |  | modello | Model | Model | Modelo según la nomenclatura del fabricante | Model according manufacturer nomenclature |  |  | Modell laut Erzeugernomenklatur | Modelo según la nomenclatura del fabricante |  | Modello, secondo la nomenclatura del costruttore | Model wg nomenklatury producenta | Tip glede na oznako proizvajalca | - | - |  |  |  | - |  |  | - | -
| EquipType | Tipo de equipo | Type of equipment |  |  | Anlagentyp | Tipo de equipo |  | tipo di impianto | Typ sprzętu | Vrsta opreme | p. ej. caldera / quemador / refrigerador / compresor / motor CHP | e.g. boiler / burner / chiller / compressor / CHP motor |  |  | z.B. Kessel / Brenner / Kühlmaschine / Kompressor / KWK Antrieb | p. ej. caldera / quemador / refrigerador / compresor / motor CHP |  | p. es. caldaia/bruciatore/macchina frigorifera/compressore/motore per la cogenerazione | np. kocioł / palnik/ agregat wody lodowej / silnik CHP | npr. kotel / gorilnik / hladilnik / kompresor / CHP motor | - | - |  |  |  | - |  |  | - | -
| NumEquipUnits | Número de unidades del mismo tipo | Number of units of the same type |  |  | Anzahl der Einheiten des selben Typs | Número de unidades del mismo tipo |  | numero di unità dello stesso tipo | Liczba urządzeń tego samego typu | Št. enot iste vrste | Especifique cuántas unidades de este tipo existen. | Specify how many units of this type exist |  |  | Geben Sie die Anzahl der Einheiten dieses Typs an. | Especifique cuántas unidades de este tipo existen. |  | Specificare quante unità di questo tipo ci sono | Określ ile istnieje urządzeń tego samego typu | Določi koliko enakih enot obstaja | - | - |  |  |  | - |  |  | - | -
|  | Datos técnicos | Technical data | Technical data | Technical data | Technische Daten | Datos técnicos | Technical data | Technical data | Dane techniczne | Tehnični podatki | 0
| FuelType | Tipo de combustible | Fuel type |  |  | Brennstoffart | Tipo de combustible |  | tipo di combustibile | Typ paliwa | Vrsta goriva | Seleccione el tipo de combustible de la lista predefinida. | Select fuel type from predefined list |  |  | Wählen Sie die Brennstoffart aus der vorgegebenen Liste aus | Seleccione el tipo de combustible de la lista predefinida. |  | Scegliere il tipo di combustibile dall'elenco predefinito | Wybierz typ paliwa z wcześniej zdefiniowanego wykazu | Izberi vrsto goriva iz predhodno določenega seznama | - | - |  |  |  | - |  |  | - | -
| HCGPnom | Potencia nominal (calor o frío, salida) | Nominal power (heat or cold, output) | Potència nominal (calor o fred, sortida) |  | Nennleistung (Wärme oder Kälte, Output) | Potencia nominal (calor o frío, salida) |  | potenza nominale (in uscita - calore o freddo) | Moc znamionowa (ciepło lub zimno, moc wyjściowa) | Nominalna moč (toplote ali hladu, iztoka) | Potencia según las condiciones nominales del fabricante | Power at manufacturer nominal conditions |  |  | Leistung laut Erzeugerinformation | Potencia según las condiciones nominales del fabricante |  | Potenza nominale in uscita come riportata del costruttore | Moc w warunkach znamionowych producenta | Moč pri proizvajalčevih nominalnih pogojih | kW | kW |  |  | kW | kW |  | kW | kW | kW
| FuelConsum | Consumo de combustible (nominal) | Fuel consumption (nominal) | Consum nominal de combustible (especificar unitats) |  | Durchschnittlicher Brennstoffverbrauch (bei Vollast), pro Stunde | Consumo de combustible (nominal) |  | consumo di combustibile (nominale) | Użycie paliwa (znamionowe) | Raba goriva (nominalna) | Especifique las unidades a continuación. | Specify the units below |  |  | Geben Sie die Einheiten unten an | Especifique las unidades a continuación. |  | Specificare le unitàdi misura che seguono | Określ poniższe urządzenia | Določi spodnje enote | - | - |  |  |  | - |  |  | - | -
| UnitsFuelConsum | Unidades (consumo de combustible) | Units (fuel consumption) |  |  | Einheiten (Brennstoffverbrauch) | Unidades (consumo de combustible) |  | unità (consumo di combustibile) | Jednostki (zużycie paliwa) | Enote (rabe goriva) | Especifique las unidades del consumo de combustible nominal, p. ej. m3/h, l/h, kg/h | Specify units for the nominal fuel consumption, e.g. m3/h, l/h, kg/h |  |  | Geben Sie die Einheiten für den durchschnittlichen Brennstoffverbrauch (Vollast) an, z.B.: m3/h, l/h, kg/h | Especifique las unidades del consumo de combustible nominal, p. ej. m3/h, l/h, kg/h |  | Specificare l'U.M. Del consumo nominale di combustibile, p. es. m3/h, l/h, kg/h | Określ jednostki znamionowego zużycia paliwa, np. m3/h, l/h, kg/h | Navedi enote za nominalno rabo goriva, npr. m3/h, L/h, kg/h | - | - |  |  |  | - |  |  | - | -
| ElectriConsum | Entrada de potencia eléctrica | Electrical power input | Consum elèctric |  | Elektrische Leistung | Entrada de potencia eléctrica |  | potenza elettrica in entrata | Moc wejściowa energii elektrycznej | Vtok električne moči | Suministro eléctrico, incl. los componentes auxiliares, como bombas de agua, control... | Electrical power, incl. auxiliary components, such as water pumps, control,... | Especificar el consum dels components auxiliars, com bombes d'aigua, control, … |  | elektrische Leistung, inkl. Hilfskomponenten wie Wasserpumpen, Steuerung, .... | Suministro eléctrico, incl. los componentes auxiliares, como bombas de agua, control... |  | Energia elettrica, compresi componenti ausiliari, come pompe per l'acqua, dispositivo di comando, … | Moc energii elektrycznej, łącznie z elementami pomocniczymi, takimi jak: pompy wodne, kontrola,… | Električna moč, vključno z dodatnimi komponentami, kot so vodne črpalke, regulacija itd. | kW | kW |  |  | kW | kW |  | kW | kW | kW
| HCGTEfficiency | Eficiencia media de la conversión térmica general | Mean overall thermal conversion efficiency | Eficiència |  | Mittlere allgemeine thermische Umwandlungseffizienz | Eficiencia media de la conversión térmica general |  | efficienza media di conversione termica | Średnia łączna efektywność konwersji cieplnej | Povprečni izkoristek termične pretvorbe | Especifique la eficiencia de la caldera o EER (rendimiento calorífico) para la generación de frío. | Specify the efficiencyof boiler or EER(COP) for cold generation | Especificar l'eficiència de la caldera o el COP per a la generació de fred. |  | Geben Sie die Umwandlungseffizienz des Heizkessels or den EER(COP) der Kälteerzeugung an. | Especifique la eficiencia de la caldera o EER (rendimiento calorífico) para la generación de frío. |  | Specificare l'efficienza della caldaia o il coefficiente di prestazione (COP) nel caso di generazione di freddo | Określ efektywność kotła lub EER (COP) dla wytwórczości zimna | Določi učinkovitost kotla ali EER(COP) število za proizvodnjo hladu | - | - |  |  |  | - |  |  | - | -
| CHP only | ES: Solo para calderas y quemadores; EN: Boilers only; CAT: Boilers only; CZ: Boilers only; DE: Nur für Heizkessel und Brenner; ES: Solo para calderas y quemadores; FR: Boilers only; IT: Boilers only; PL: Tylko kotły; SI: Samo kotli
| TExhaustGas | Temperatura de los gases de escape en condiciones de funcionamiento estándar | Temperature of exhaust gas at standard operation conditions | Temperatura de sortida dels gasos sota condicions estàndards d'operació |  | Temperatur der Abgase bei normalen Betriebsbedingungen | Temperatura de los gases de escape en condiciones de funcionamiento estándar |  | temperatura del gas di scarico in condizioni di funzionamento standard | Temperatura gazu wydechowego w standardowych warunkach operacyjnych | Temperatura dimnih plinov pri stadarnih obratovlanih pogojih | Sólo para calderas y CHP. | Only for boilers and CHP |  |  | Nur für Heizkessel und KWK | Sólo para calderas y CHP. |  | Solo per caldaie e cogenerazione | Tylko dla kotłów i CHP | Samo za kotle in CHP | ºC | ºC |  |  | °C | ºC |  | °C | ºC | ºC
| ExcessAirRatio | Coeficiente de excedente de aire | Excess air ratio |  |  | Luftüberschusszahl | Coeficiente de excedente de aire |  | eccesso d'aria | Współczynnik nadmiaru powietrza | Razmernik zgorevalnega zraka | Sólo para calderas y CHP. | Only for boilers and CHP |  |  | Nur für Heizkessel und KWK | Sólo para calderas y CHP. |  | Solo per caldaie e cogenerazione | Tylko dla kotłów i CHP | Samo za kotle in CHP | - | - |  |  |  | - |  |  | - | -
| PartLoad | Factor de uso medio (capacidad total = 100%) | Mean utilisation factor (full capacity = 100%) | Factor d'utilització (plena càrrega = 100%) |  | mittlerer Auslastungsfaktor (Vollauslastung = 100%) | Factor de uso medio (capacidad total = 100%) |  | fattore di utilizzo medio (pieno utilizzo alla potenza nominale = 100%) | Średni współczynnik wykorzystania (pełna wydajność = 100%) | Poprečna zasedenost (celotna kapaciteta = 100%) | Especifique la potencia media suministrada de la caldera /el enfriador/etc. con respecto a su potencia nominal. | Specify the mean supplied power of the boiler/cooler/etc... with respect to its nominal power | Especificar la càrrega promig de la caldera / refredadora / etc... respecte a la seva capacitat nominal. |  | Geben Sie die mittlere Leistung des Heizkessels/derKältemaschine/etc. … in Bezug auf die Nennleistung an | Especifique la potencia media suministrada de la caldera /el enfriador/etc. con respecto a su potencia nominal. |  | Specificare la potenza media fornita dalla caldaia/chiller/ecc. rispetto alla rispettiva potenza nominale | Określ średnią moc kotła/chłodziarki/itp. względem ich mocy znamionowej | Določi povprečno dobavljeno moč kotla/hladilnika/itd. glede na njihovo nominalno moč | - | - |  |  |  | - |  |  | - | -
| Schedule | ES: Perfil de utilización; EN: Schedule; CAT: Schedule; CZ: Schedule; DE: Schedule; ES: Perfil de utilización; FR: Schedule; IT: Schedule; PL: Harmonogram; SI: Urnik
| HPerDayEq | Horas de funcionamiento al día | Hours of operation per day | Hores d'operació diàries |  | Betriebsstunden pro Tag | Horas de funcionamiento al día |  | ore giornaliere di funzionamento | Godziny robocze dziennie | Št. obratovalne ure na leto | Especifique los valores medios representativos | Specify representative mean values |  |  | Geben Sie repräsentative Mittelwerte an | Especifique los valores medios representativos |  | Specificare valori medi rappresentativi | Określ reprezentatywne wartości średnie | Navedi representativne povprečne vrednosti | h/día | h/day |  |  | h/Tag | h/día |  | ore/giorno | h/dziennie | h/dan
| NDaysEq | Días de funcionamiento al año | Days of operation per year | Dies d'operació anuals |  | Betriebstage pro Jahr | Días de funcionamiento al año |  | giorni di funzionamento all'anno | Dni robocze rocznie | Št. obratovalnih dni na leto | Especifique los valores medios representativos | Specify representative mean values |  |  | Geben Sie repräsentative Mittelwerte an | Especifique los valores medios representativos |  | Specificare valori medi rappresentativi | Określ reprezentatywne wartości średnie | Navedi representativne povprečne vrednosti | días/año | days / year |  |  | Tage/Jahr | días/año |  | giorni/anno | dni / rocznie | dnevi / leto
| USHtotQ | ES: Suministro de calor útil del cuestionario; EN: Useful Supply Heat from questionnaire; DE: Nutzwärme aus Fragebogen; ES: Suministro de calor útil del cuestionario; IT: calore utile fornito (da questionario); PL: Użytkowe ciepło doprowadzane z kwestionariusza; SI: Koristna dobava toplote iz vprašalnika; EN: MWh / year; DE: MWh/Jahr; ES: MWh/año; IT: MWh /anno; PL: MWh / rocznie; SI: MWh / leto
|  | Fuente / sumidero de calor | Heat source / sink | Heat source / sink | Heat source / sink | Wärmequelle / -senke | Fuente / sumidero de calor | Heat source / sink | Heat source / sink | Źródło ciepła/ sink | Toplotni vir/ponor
| PipeDuctEquip | Calor o frío suministrado a la línea/sector de distribución (tubería o conducto) n.º | Heat or cold supplyed to the distribution line / branch (piping or duct) no. | Calor o fred entregat a la línia de distribució / branca (conducte o canonada) no. |  | Wärme- oder Kältezufuhr aus der Verteilleitung / Stichleitung | Calor o frío suministrado a la línea/sector de distribución (tubería o conducto) n.º |  | calore o freddo forniti alla linea di distribuzione N. | Ciepło lub zimno doprowadzone do linii rozdzielczej / nr oddziału (rura lub kanał) | Dobava toplote ali hladu v distribucijski sistem / cevovod (ocevje ali odcep) št. | Especifique el tubo para el suministro de los equipos usando la nomenclatura del sistema de distribución en bloque. | Specify the tube for supply to the equipment, using the nomenclature of the block “distribution system” | Especificar la canonada de distribució de l'equip, fent servir la nomenclatura del block "sistema distribució". |  | Bezeichnen Sie die Zufuhrleitung zur Anlage laut Nomenklatur des Flussdiagramms "Verteilsystem". | Especifique el tubo para el suministro de los equipos usando la nomenclatura del sistema de distribución en bloque. |  | Specificare il tubo di alimentazione verso l'impianto, usando la nomenclatura utilizzata nello schema del "sistema di distribuzione" | Określ rurę do zaopatrzenie sprzętu przy użyciu nomenklatury z części o „sieci rozdzielczej" | Določi dobavno cev do opreme z uporabo nomenkalture blokovnega ¨distribucijskega sistema¨ | - | - |  |  |  | - |  |  | - | -
| CHP only | ES: Solo para cogeneración; EN: CHP Only; CAT: CHP Only; CZ: CHP Only; DE: Nur für KWK; ES: Solo para cogeneración; FR: CHP Only; IT: CHP Only; PL: Tylko CHP; SI: Samo CHP
| ElectriProduction | Producción de electricidad | Electricity production |  |  | Stromerzeugung | Producción de electricidad |  | produzione di elettricità | Produkcja energii elektrycznej | Proizvodnja elek. energije | Sólo para motores CHP. | Only for CHP motors |  |  | Nur für KWK-Motoren | Sólo para motores CHP. |  | solo per motori cogenerativi | Tylko dla silników CHP | Samo za CHP motorje | - | - |  |  |  | - |  |  | - | -
| HCGEEfficiency | Eficiencia de conversión eléctrica | Electrical conversion efficiency |  |  | elektrische Umwandlungseffizienz | Eficiencia de conversión eléctrica |  | efficienza di conversione elettrica | Efektywność konwersji energii elektrycznej | Učinkovitost pretvorbe elek. energije | Sólo para motores CHP. | Only for CHP motors |  |  | Nur für KWK-Motoren | Sólo para motores CHP. |  | solo per motori cogenerativi | Tylko dla silników CHP | Samo za CHP motorje | - | - |  |  |  | - |  |  | - | -
| Heat pumps only | ES: Sólo bombas de calor:; EN: Heat pumps only:; CAT: Heat pumps only; CZ: Heat pumps only; DE: nur für Wärmepumpen:; ES: Sólo bombas de calor:; IT: Applica solo alle pompe di calore:; PL: Tylko pompy ciepła:; SI: Samo toplotne črpalke:; ES: 0
| HeatSourceLT | Fuente de calor a baja temperatura | Low temperature heat source |  |  | Wärmequelle Niedrigtemperatur | Fuente de calor a baja temperatura |  | fonte di calore a bassa temperatura | Źródło niskotemperaturowego ciepła | Nizkotemperaturni vir toplote | Si se utiliza calor residual, indique el proceso o los equipos donde se origine el calor residual. | If waste heat is used, indicate the process or equipment from which waste heat originates |  |  | Wenn Abwärme verwendet wird, geben Sie den Prozess/die Anlage an, wo sie entsteht. | Si se utiliza calor residual, indique el proceso o los equipos donde se origine el calor residual. |  | Se si usa il calore di scarto, indicare il processo o impianto da cui tale calore di scarto ha origine | Jeśli stosowane jest ciepło odpadowe, wskaż proces lub sprzęt, z którego pochodzi ciepło odpadowe | Če uporabimo odpadno toploto, navedi proces ali opremo, ki je vir odpadne toplote | - | - |  |  |  | - |  |  | - | -
| THeatSourceLT | Temperatura de la fuente de calor | Temperature of heat source |  |  | Temperatur der Wärmequelle | Temperatura de la fuente de calor |  | temperatura della fonte di calore | Temperatura źródła ciepła | Temperatura vira toplote | Temperatura del medio que entra en el evaporador. | Temperature of the medium entering the evaporator |  |  | Temperatur des in den Verdampfer eintretenden Mediums | Temperatura del medio que entra en el evaporador. |  | Temperatura del fluido che entra nell'evaporatore | Temperatura medium wchodzącego do aparatu wyparnego | Temperatura vtočnega medija v uparjalnik | ºC | ºC |  |  | - | ºC |  | °C | ºC | ºC
| Thermal heat pumps | ES: 0; ES: 0
| ThermalConsum | Entrada de potencia térmica (sólo bombas de calor térmicas) | Thermal power input (thermal heat pumps only) |  |  | Zufuhr thermischer Energie (nur für thermische Wärmepumpen) | Entrada de potencia térmica (sólo bombas de calor térmicas) |  | potenza termica in entrata (solo pompe di calore alimentate da vettori termici) | Wejściowa moc cieplna (tylko pompy ciepła) | Vtok toplotne moči (samo toplotne črpalke) | Potencia suministrada al generador de una bomba de calor térmica. | Power applied to the generator of a thermal heat pump |  |  | Leistung, mit der der Generator einer Wärmepumpe versorgt wird. | Potencia suministrada al generador de una bomba de calor térmica. |  | Potenza fornita al generatore di una pompa di calore alimentata con vettori termici | Moc użyta do generatora pompy ciepła | Dobavljena moč v generator toplotne črpalke | kW | kW |  |  | kW | kW |  | kW | kW | kW
| THeatSourceHT | Temperatura motriz (sólo bombas de calor térmicas) | Driving temperature (thermal heat pumps only) |  |  | Betriebstemperatur (nur für thermische Wärmepumpen) | Temperatura motriz (sólo bombas de calor térmicas) |  | temperatura della fonte di calore ad elevata temperatura (solo pompe di calore ad assorbimemto) | Temperatura napędowa (tylko pompy ciepła) | delovna temperatura (samo toplotne črpalke) | Temperatura del fluido del suministro de calor que entra en el generador. | Temperature of heat supply fluid entering the generator |  |  | Temperatur des in den Generator eintretenden Wärmeversorgungsflusses | Temperatura del fluido del suministro de calor que entra en el generador. |  | Temperatura del fluido che fornisce calore all'entrata del generatore | Temperatura cieczy doprowadzającej ciepło wpływającej do generatora | Temperatura fluida za dobavo toplote na vtoku v generator | ºC | ºC |  |  | °C | ºC |  | °C | ºC | ºC
| HeatSourceHT | Origen de la fuente de calor a alta temperatura (sólo bombas de calor térmicas) | Origin of high temperature heat source (thermal heat pumps only) |  |  | Hochtemperatur-Wärmequelle (nur für thermische Wärmepumpen) | Origen de la fuente de calor a alta temperatura (sólo bombas de calor térmicas) |  | origine della fonte di calore ad alta temperatura (solo pompe di calore alimentate da vettori termici) | Pochodzenie źródła wysokotemperaturowego ciepła (tylko pompy ciepła) | Izvor visoko temperaturnega toplotnega vira (samo za toplotne črpalke) | Indique si el circuito del suministro de calor al generador está abierto o cerrado (calor residual liberado al exterior). | Indicate if the circuit of the heat supply to generator is closed or opened (waste heat released to ambient) |  |  | Geben Sie an, ob es sich bei der Wärmeversorgung des Generators um einen geschlossenen oder einen offenen Kreislauf handelt (ob Abwärme an die Umwelt abgegeben wird) | Indique si el circuito del suministro de calor al generador está abierto o cerrado (calor residual liberado al exterior). |  | Indicare se il circuito di fornitura di calore al generatore è chiuso o aperto (calore di scarto disperso nell'ambiente) | Wskaż czy obieg doprowadzania ciepła do generatorów jest zamknięty czy otwarty (ciepło odpadowe zwolnione do otoczenia) | Navedi ali je krogotok dobave toplote v generator zaprt ali odprt (izpust odpadne toplote v okolje) | - | - |  |  |  | - |  |  | - | -
| Heat pumps only | ES: Sólo enfriadoras térmicas:; EN: Thermal chillers only; CAT: Thermal chillers only; CZ: Thermal chillers only; DE: Nur für thermische Kältemaschinen; ES: Sólo enfriadoras térmicas:; FR: Thermal chillers only; IT: Thermal chillers only; PL: Tylko agregaty wody lodowej; SI: Samo absorpcijski hladilniki; ES: 0
| ThermalConsum | Entrada de potencia térmica (sólo enfriadoras térmicas) | Thermal power input (thermal chillers only) |  |  | Zufuhr thermischer Leistung (nur thermische Kältemaschinen) | Entrada de potencia térmica (sólo enfriadoras térmicas) |  | energia termica in entrata (solo macchine frigorifere alimentate da vettori termici) | Wejściowa moc cieplna (tylko termiczne agregaty wody lodowej) | Vtok toplotne moči (samo absorpcijski hladilniki) | Potencia aplicada al generador de un refrigerador térmico. | Power applied to the generator of a thermal chiller |  |  | Leistung, mit der der Generator einer Kältemaschine versorgt wird | Potencia aplicada al generador de un refrigerador térmico. |  | Potenza applicata al generatore di una macchina frigorifera alimentata con vettori termici | Moc użyta do generatora termicznego agregatu wody lodowej | Dobavljena moč v generator hladilnika | kW | kW |  |  | kW | kW |  | kW | kW | kW
| THeatSourceHT | Temperatura motriz (solo enfriadoras térmicas) | Driving temperature (thermal chillers only) |  |  | Betriebstemperatur (nur thermische Kältemaschinen) | Temperatura motriz (solo enfriadoras térmicas) |  | temperatura della fonte di calore esterna (solo macchine frigorifere alimentate da vettori termici) | Temperatura napędowa (tylko termiczne agregaty wody lodowej) | Delovna temperatura (samo absorpcijski hladilniki) | Temperatura del fluido del suministro de calor que entra en el generador. | Temperature of heat supply fluid entering the generator |  |  | Temperatur des in den Generator eintretenden Wärmeversorgungsflusses. | Temperatura del fluido del suministro de calor que entra en el generador. |  | Temperatura del fluido che fornisce calore all'entrata del generatore | Temperatura cieczy doprowadzającej ciepło wpływającej do generatora | Temperatura fluida za dobavo toplote na vtoku v generator | ºC | ºC |  |  | °C | ºC |  | °C | ºC | ºC
| HeatSourceHT | Origen de la fuente de calor a alta temperatura (solo enfriadoras térmicas) | Origin of high temperature heat source (thermal chillers only) |  |  | Hochtemperatur-Wärmequelle (nur thermische Kältemaschinen) | Origen de la fuente de calor a alta temperatura (solo enfriadoras térmicas) |  | origine del calore ad alta temperatura (solo macchine frigorifere alimentate da vettori termici) | Pochodzenie źródła wysokotemperaturowego ciepła (tylko termiczne agregaty wody lodowej) | Izvor visoko temperaturnega toplotnega vira (samo absorpcijski haldilniki) | Indique si el circuito del suministro de calor al generador está abierto o cerrado (calor residual liberado al exterior). | Indicate if the circuit of the heat supply to generator is closed or opened (waste heat released to ambient) |  |  | Geben Sie an, ob es sich bei der Wärmeversorgung des Generators um einen geschlossenen oder einen offenen Kreislauf handelt | Indique si el circuito del suministro de calor al generador está abierto o cerrado (calor residual liberado al exterior). |  | Indicare se il circuito di fornitura di calore al generatore è chiuso o aperto (calore di scarto liberato nell'ambiente) | Wskaż czy obieg doprowadzania ciepła do generatorów jest zamknięty czy otwarty (ciepło odpadowe zwolnione do otoczenia) | Navedi ali je krogotok dobave toplote v generator zaprt ali odprt (izpust odpadne toplote v okolje) | - | - |  |  |  | - |  |  | - | -
Cold generation only
| Refrigerant | Refrigerante | Refrigerant |  |  | Kühlmittel | Refrigerante |  | refrigerante | Chłodnictwo | Hladilo | Refrigerante o fluido de trabajo | Refrigerant or working fluid |  |  | Kühlmittel oder Arbeitsmedium | Refrigerante o fluido de trabajo |  | Fluido refrigerante o di lavoro | Czynnik chłodniczy lub ciecz robocza | Hladivo delovanega fluida | - | - |  |  |  | - |  |  | - | -
| ThermalConsum | Entrada de potencia térmica (solo enfriadoras térmicas) | Thermal power input (thermal chillers only) |  |  | Zufuhr thermischer Leistung (nur thermische Kältemaschinen) | Entrada de potencia térmica (solo enfriadoras térmicas) |  | potenza termica in entrata | Wejściowa moc cieplna | Vtok toplotne moči | Potencia aplicada al generador de una bomba de calor térmica o un refrigerador. | Power applied to the generator of a thermal heat pump or chiller |  |  | Leistung, mit der der Generator einer Wärmepumpe oder Kältemaschine versorgt wird | Potencia aplicada al generador de una bomba de calor térmica o un refrigerador. |  | Potenza applicata al generatore di una pompa di calore termica o di una macchina frigorifera | Moc użyta do generatora pompy ciepła lub agregatu wody lodowej | Dobavljena moč v generator topotne črpalke ali hladilnika | kW | kW |  |  | kW | kW |  | kW | kW | kW
| THeatSourceHT | Temperatura motriz (solo enfriadoras térmicas) | Driving temperature (thermal chillers only) |  |  | Betriebstemperatur (nur thermische Kältemaschinen) | Temperatura motriz (solo enfriadoras térmicas) |  | temperatura di alimentazione | Temperatura napędowa | Delovna temepratura | Temperatura del fluido del suministro de calor que entra en el generador. | Temperature of heat supply fluid entering the generator |  |  | Temperatur des in den Generator eintretenden Wärmeversorgungsflusses | Temperatura del fluido del suministro de calor que entra en el generador. |  | Temperatura del fluido che fornisce calore all'entrata del generatore | Temperatura cieczy doprowadzającej ciepło wpływającej do generatora | Vtočna temperatura dobavnega fluida toplote v generator | ºC | ºC |  |  | °C | ºC |  | °C | ºC | ºC
| HeatSourceHT | Origen de la fuente de calor a alta temperatura (solo enfriadoras térmicas) | Origin of high temperature heat source (thermal chillers only) |  |  | Hochtemperatur-Wärmequelle (nur thermische Kältemaschinen) | Origen de la fuente de calor a alta temperatura (solo enfriadoras térmicas) |  | origine della fonte di calore ad alta temperatura | Pochodzenie źródła wysokotemperaturowego ciepła | Izvor visoko temperaturnega toplotnega vira | Indique si el circuito del suministro de calor al generador está abierto o cerrado (calor residual liberado al exterior). | Indicate if the circuit of the heat supply to generator is closed or opened (waste heat released to ambient) |  |  | Geben Sie an, ob es sich bei der Wärmeversorgung des Generators um einen geschlossenen oder einen offenen Kreislauf handelt (ob Abwärme an die Umwelt abgegeben wird) | Indique si el circuito del suministro de calor al generador está abierto o cerrado (calor residual liberado al exterior). |  | Indicare se il circuito di fornitura di calore al generatore è chiuso o aperto (calore di scarto disperso nell'ambiente) | Wskaż czy obieg doprowadzania ciepła do generatorów jest zamknięty czy otwarty (ciepło odpadowe zwolnione do otoczenia) | Navedi ali je krogotok dobave toplote v generator zaprt ali odprt (izpust odpadne toplote v okolje) | - | - |  |  |  | - |  |  | - | -
| DestinationWasteHeat | Destino del calor residual | Destination of waste heat |  |  | Einsatzort der Abwärme | Destino del calor residual |  | destinazione del calore di scarto | Przeznaczenie ciepła odpadowego | Končni cilj odpadne toplote | Especifique el intercambiador de calor donde se usa el calor residual (si procede). | If applies, specify heat exchanger where waste heat is used |  |  | Geben Sie an, in welchem Wärmetauscher die Abwärme genutzt wird (wenn das der Fall ist). | Especifique el intercambiador de calor donde se usa el calor residual (si procede). |  | Se applicabile, specificare lo scambiatore di calore che recupera il calore di scarto | O ile dotyczy, określ wymiennik ciepła, w którym wykorzystywane jest ciepło odpadowe | Če ga uporabiš, označi toplotni prenosnik, ki rabi odpadno toploto | - | - |  |  |  | - |  |  | - | -
| TemperatureReCooling | Temperatura de reenfriamiento | Temperature of re-cooling |  |  | Temperatur der Rückkühlung | Temperatura de reenfriamiento |  | temperatura di re-cooling | Temperatura ponownego chłodzenia | Temepratura ponovnega hlajenja | Temperatura de salida del agua de refrigeración o del flujo de aire caliente. | Outlet temperature of cooling water or hot air stream |  |  | Austrittstemperatur des Kühlwassers oder des Heißluftstroms | Temperatura de salida del agua de refrigeración o del flujo de aire caliente. |  | Temperatura di uscita dell'acqua di raffreddamento o del flusso di aria calda | Temperatura wylotowa wody chłodzącej lub strumienia gorącego powietrza | Iztočna temperatura hladilne vode ali vročega zraka | ºC | ºC |  |  | °C | ºC |  | °C | ºC | ºC
| CoolTowerType | Sólo para refrigeración: Tipo de torre de refrigeración: ¿seca/húmeda? | Only for cooling: type of cooling tower: dry/wet ? |  |  | Nur für Kühlung: Art des Kühlturms: trocken/nass? | Sólo para refrigeración: Tipo de torre de refrigeración: ¿seca/húmeda? |  | solo per il raffreddamento: tipo di torre di raffreddamento: a secco/a umido? | Tylko dla celów chłodniczych: typ wieży chłodniczej: suchy/mokry? | Samo za hlajenje: vrsta hladilnega stolpa: nekontaktni/kontaktni? | Sólo para torres de refrigeración. Especifique si es seco o húmedo. | Only for cooling towers. Specify if it is dry or wet. |  |  | Nur für Kühltürme. Geben Sie die Art des Kühlturms an (trocken/nass). | Sólo para torres de refrigeración. Especifique si es seco o húmedo. |  | Solo per le torri di raffreddamento. Specificare se sono a umido o a secco. | Tylko dla wieży chłodniczej. Określ czy typ suchy czy mokry. | Samo za hladilne stolpe. Navedi ali je suh ali vlažen. | - | - |  |  |  | - |  |  | - | -
| NEquip | ES: Número de equipos de suministro (calderas, etc.) N.º de unidades; EN: Number of supply equipments (boilers, …) / No. of units; DE: Anzahl der Versorgungsanlagen (Heizkessel, …) / Anzahl der Einheiten; ES: Número de equipos de suministro (calderas, etc.) N.º de unidades; IT: numero di impianti di fornitura (caldaie,…)/n. di unità; PL: Liczba sprzętu doprowadzającego (kotły, …) /Liczba urządzeń; SI: Število opreme za dobavo (kotlov ipd.)/ število enot; ES: 0; ES: -; EN: -; ES: -; PL: -; SI: -
| USH | ES: Suministro de calor útil; EN: Useful Supply Heat; DE: Nutzwärme; ES: Suministro de calor útil; IT: Apporto utile di calore; PL: Użytkowe ciepło doprowadzone; SI: Koristna dobavna toplota
| USHj | ES: Suministro de calor útil; EN: Useful Supply Heat; DE: Nutzwärme; ES: Suministro de calor útil; IT: Apporto utile di calore; PL: Użytkowe ciepło doprowadzone; SI: Koristna dobavna toplota; ES: 0; ES: MWh/año; EN: MWh / year; DE: MWh / Jahr; ES: MWh/año; IT: MWh /anno; PL: MWh / rocznie; SI: MWh / leto
| USHBoiler | ES: Suministro de calor útil añadido por el equipo de conversión; EN: Useful Supply Heat added by conversion equipment; DE: Über Umwandlungsanlagen zugeführte Nutzwärme; ES: Suministro de calor útil añadido por el equipo de conversión; IT: Apporto utile di calore aggiunto tramite trasformatori; PL: Użytkowe ciepło doprowadzone dodane przez sprzęt konwersyjny; SI: Koristna dobavna toplota dobavljena iz opreme za pretvorbo
| FET | ES: Consumo energético final para usos térmicos del sector (total); EN: Final Energy consumption for Thermal use for industry (total); DE: Endenergieverbrauch für thermische Zwecke im Betrieb (gesamt); ES: Consumo energético final para usos térmicos del sector (total); IT: Consumo totale di energia per usi termici nel processo produttivo (totale); PL: Ostateczne zużycie energii dla celów cieplnych dla przemysłu (łącznie); SI: Končna raba energije za toploto v industriji (skupaj)
| FETj | ES: Energía final consumida por el equipo; EN: Final energy consumed by the equipment; DE: Endenergieverbrauch der Anlagen; ES: Energía final consumida por el equipo; IT: energia finale consumata dall'impianto; PL: Ostateczna energia zużyta przez sprzęt; SI: Raba končne energije po opremi; ES: 0; ES: MWh/año; EN: MWh / year; DE: MWh / Jahr; ES: MWh/año; IT: MWh /anno; PL: MWh / rok; SI: MWh / leto
| QHXEqTotal | ES: Suministro de calor útil; EN: Useful Supply Heat; DE: Nutzwärme; ES: Suministro de calor útil; IT: calore utile di fornitura; PL: Użytkowe ciepło doprowadzone; SI: Koristna dobavna toplota
| QHXEq | ES: Entrada de calor residual (equipo); EN: Waste heat input (equipment); DE: Abwärmezufuhr (Anlagen); ES: Entrada de calor residual (equipo); IT: calore di scarto in entrata (impianto); PL: Doprowadzone ciepło odpadowe (sprzęt); SI: Vtok odpadne toplote (oprema); ES: 0; ES: MWh/año; EN: MWh / year; DE: MWh / Jahr; ES: MWh/año; IT: MWh /anno; PL: MWh / rok; SI: MWh / leto
| QWHEq | ES: Salida de calor residual; EN: Waste heat output; DE: Abwärmeaustritt; ES: Salida de calor residual; IT: Calore di scarto emesso; PL: Odprowadzone ciepło odpadowe; SI: Iztok odpadne toplot; ES: El calor residual que contienen los gases de escape, calor residual utilizado en las bombas de calor, etc.; EN: Waste heat in exhaust gas, waste heat for heat pumps, etc.; DE: Abwärme in Abgasen, Abwärme von Wärmepumpen, usw.; ES: El calor residual que contienen los gases de escape, calor residual utilizado en las bombas de calor, etc.; PL: Ciepło odpadowe z gazu wydechowego, ciepło odpadowe z pomp ciepła…itp..; SI: Odpadna toplota iz dimnih plinov, odpadna toplota iz toplotnih črpalk ipd.
| HGEffAvg | ES: Eficiencia media de conversión de la energía final en calor de suministro útil; EN: Average conversion efficiency from final energy to useful supply heat; DE: Mittlere Umwandlungseffizienz von Endenergie zu Nutzwärme; ES: Eficiencia media de conversión de la energía final en calor de suministro útil; IT: efficienza media di conversione da energia finale in calore utile di fornitura; PL: Średnia efektywność konwersji z ostatecznej energii na użytkowe ciepło doprowadzone; SI: Povprečni faktor pretvorbe iz končne energije v koristno toploto; ES: 0; ES: -; EN: -; ES: -; PL: -; SI: -
| FlowExhaustGas | ES: Caudal de gases de escape; EN: Exhaust gas flow rate; DE: Durchflussrate Abgase; ES: Caudal de gases de escape; IT: portata dei gas di scarico; PL: Natężenie przepływu gazu wydechowego; SI: Pretok izpušnih plinov; ES: 0; ES: -; EN: -; ES: -; PL: -; SI: -
| QExhaustGas | ES: Contenido energético de los gases de escape; EN: Energy content in exhaust gas; DE: Energiegehalt in Abgasen; ES: Contenido energético de los gases de escape; IT: contenuto di energia nei gas di scarico; PL: Wartość cieplna w gazie wydechowym; SI: Vsebnost energije v izpušnih plinih; ES: 0; ES: -; EN: -; ES: -; PL: -; SI: -
| HPerYearEq | ES: Horas de funcionamiento anuales del equipo = HporDíaEq*NDíasEq; EN: Yearly operating hours of equipment = HperDayEq*NDaysEq; DE: Jährliche Betriebsstunden der Anlagen = HperDayEq*NDaysEq; ES: Horas de funcionamiento anuales del equipo = HporDíaEq*NDíasEq; IT: ore di funzionamento degli impianti l'anno = ore al giorno x n. di giorni; PL: Godziny eksploatacji sprzętu/rocznie = HperDayEq*NDaysEq; SI: Letne obratovalne ure opreme = HnaDanEq*NDneviEq; ES: 0; ES: -; EN: -; ES: -; PL: -; SI: -
| EqNo | ES: Numeración consecutiva de equipos en el sistema; EN: Consecutive numbering of equipments in the system; DE: Durchnummerierung der Anlagen im System; ES: Numeración consecutiva de equipos en el sistema; IT: numerazione sequenziale degli impianti nel sistema; PL: Nieprzerwana numeracja sprzętu w systemie; SI: Zaporedno število opreme v sistemu; ES: 0; ES: -; EN: -; ES: -; PL: -; SI: -
| CascadeIndex | ES: Índice de equipos en la cascada de suministro de calor; EN: Index of equipment in heat supply cascade; DE: Index der Anlagen in der Wärmeversorgungskaskade; ES: Índice de equipos en la cascada de suministro de calor; IT: indice degli impianti nella catena di fornitura del calore; PL: Indeks sprzętu w kaskadzie ciepła doprowadzonego; SI: Indeks opreme v kaskadi dobave toplote; ES: 0; ES: -; EN: -; ES: -; PL: -; SI: -
|  | Recuperación de calor | Heat recovery |  |  | Wärmerückgewinnung | Recuperación de calor |  | Recupero di calore | Odzysk ciepła | Rekuperacija odpadne toplote | Notas: | Notes: |  |  | Notizen: | Notas: |  | Note: | Uwagi: | Zapiski: | 0
| HXName | Nombre abreviado del intercambiador de calor | Short name of heat exchanger | Nom abreviat de l'equipament |  | Kurzbezeichnung des Wärmetauschers | Nombre abreviado del intercambiador de calor |  | nome dello scambiatore di calore (abbr.) | Skrótowiec wymiennika ciepła | Skrajšano ime toplotnega prenosnika | Introduzca un nombre abreviado para el equipo. | Give a short name of the equipment | Doni un nom abreviat als equipaments per identificar-los als informes |  | Geben Sie eine Kurzbezeichnung der Anlage an | Introduzca un nombre abreviado para el equipo. |  | Dare un nome (abbr.) all'impianto | Podaj skrótowiec sprzętu | Podaj kratko ime opreme | - | - |  |  |  | - |  |  | - | -
| HXType | Tipo de intercambiador de calor | Heat exchanger type |  |  | Wärmetauschertyp | Tipo de intercambiador de calor |  | tipo di scambiatore di calore | Typ wymiennika ciepła | Vrsta toplotnega prenosnika | Especifique el tipo de intercambiador de calor (p. ej. multitubular, de placas, de aletas, etc.) | Specify the type of heat exchanger, e.g. shell-and-tube, plate, fin-and-tube, ... | Si es troba disponible, adjuntar les dades tècniques |  | Geben Sie den Typ des Wärmetauschers an, z.B. Glattrohrwärmetauscher, Plattenwärmetauscher, Lamellenrohrwärmetauscher | Especifique el tipo de intercambiador de calor (p. ej. multitubular, de placas, de aletas, etc.) |  | Specificare il tipo di scambiatore di calore, p. es. a fascio tubiero, a piastra, a tubo alettato,… | Określ typ wymiennika ciepła, np. płaszczowo-rurowy, płytowy, rurowy z ożebrowaniem … | Določi vrsto toplotnega prenosnika, npr. ploščni, cevni itd. | - | - |  |  |  | - |  |  | - | -
| QdotHX | Coeficiente de transmisión térmica | Heat transfer rate |  |  | Wärmübergangszahl | Coeficiente de transmisión térmica |  | potenza termica dello scambiatore | Współczynnik przenikania ciepła | Stopnja prenosa toplote | Velocidad de transmisión térmica para las condiciones de trabajo específicas. | Heat transfer rate for the specific working conditions |  |  | Wärmeübergangszahl für die spezifischen Arbeitsbedingungen | Velocidad de transmisión térmica para las condiciones de trabajo específicas. |  | Trasferimento di calore (potenza) nelle condizioni di lavoro specifiche | Współczynnik przenikania ciepła dla szczególnych warunków pracy | Stopnja prenosa toplote pri določenih delovnih pogojih | kW | kW |  |  | kW | kW |  | kW | kW | kW
| HXLMTD | Log. Diferencia de temperatura media (LMTD) | Log. Mean Temperature Diff. (LMTD) |  |  | Mittlerer logarithmischer Temperaturunterschied (LMTD) | Log. Diferencia de temperatura media (LMTD) |  | differenza di temperatura media log. (LMTD) | Log. Średnia różnica temperatur (LMTD) | Srednja logaritemska temp. razlika (LMTD) | Entre los fluidos del intercambiador de calor | Between the fluids in the heat exchanger |  |  | zwischen den Medien im Wärmetauscher | Entre los fluidos del intercambiador de calor |  | Tra i fluidi che attaraversano lo scambiatore di calore | Między cieczami w wymienniku ciepła | Med fluidi v toplotnem prenosniku | K | K |  |  | K | K |  | K | K | K
| QHX | Transferencia total de calor | Total heat transfered |  |  | Gesamte getauschte Wärme | Transferencia total de calor |  | Calore totale trasferito | Łączne ciepło przekazane | Celotna prenešena toplota | Calor transferido al año | Heat transferred for year |  |  | Getauschte Wärme pro Jahr | Calor transferido al año |  | Calore trasmesso all'anno | Ciepło przekazane rocznie | Celotna letna prenešena toplota | MWh | MWh |  |  | MWh | MWh |  | MWh | MWh | MWh
| HXSourceInlet | Fuente de calor (proceso [+n.º de salida.], equipo, ...) | Heat source (process [+outflow no.], equipment, ...) |  |  | Wärmequelle (Prozess [+Austrittsnr.], Anlage, …] | Fuente de calor (proceso [+n.º de salida.], equipo, ...) |  | fonte di calore (processo [+ deflusso n.], impianto, …) | Źródło ciepła (proces [+outflow no.], sprzęt, ...) | Vir toplote (proces [plus iztok št.], oprema itd.) | Indique: Proceso, equipo, línea de distribución, compresor, motor eléctrico y su número. | Indicate: Process, Equipment, Distribution line, Compressor, Electric motor, together with its number |  |  | Gebe Sie jeweils mit der entsprechenden Nummer an: Prozess, Anlage, Verteilleitung, Kompressor, elektrischer Antrieb | Indique: Proceso, equipo, línea de distribución, compresor, motor eléctrico y su número. |  | Indicare: processo, impianto, linea di distribuzione, compressore, motore elettrico col rispettivo numero | Wskaż: Proces, Sprzęt, Linię rozdzielczą, Sprężarkę, Silnik elektryczny łącznie z numerem | Navedi: proces, oprema, distribucijski sistem, kompresor, elektromotor, skupaj z njihovim številom | - | - |  |  |  | - |  |  | - | -
| HXTSourceInlet | Temperatura de entrada (fuente) | Inlet temperature (source) |  |  | Eintrittstemperatur (Quelle) | Temperatura de entrada (fuente) |  | temperatura in entrata (lato fonte) | Temperatura wejściowa (źródło) | Vtočna temperatura (vir) | Temperatura de entrada del fluido caliente | Inlet temperature of the hot fluid |  |  | Eintrittstemperatur des heißen Stroms | Temperatura de entrada del fluido caliente |  | Temperatura in entrata del fluido caldo | Temperatura wejściowa gorącego płynu | Vtočna temperatura vročega fluida | ºC | ºC |  |  | °C | ºC |  | °C | ºC | ºC
| HXhSourceInlet | Entalpía de entrada específica (fuente) | Inlet specific enthalpy (source) |  |  | spezifische Enthalpie beim Eintritt (Quelle) | Entalpía de entrada específica (fuente) |  | entalpia specifica in entrata (lato fonte) | Wejściowa entalpia jednostkowa (źródło) | Vtočna specifična entalpija (vir) | Entalpía de entrada del fluido caliente | Inlet enthalpy of the hot fluid |  |  | Eintrittsenthalpie des heißen Stroms | Entalpía de entrada del fluido caliente |  | Entalpia in entrata del fluido caldo | Wejściowa entalpia gorącego płynu | Vtočna entalpija vročega fluida | kJ/kg | kJ/kg |  |  | kJ/kg | kJ/kg |  | kJ/kg | kJ/kg | kJ/kg
| HXTSourceOutlet | Temperatura de salida (fuente) | Outlet temperature (source) |  |  | Austrittstemperatur (Quelle) | Temperatura de salida (fuente) |  | Temperatura in uscita (lato fonte) | Wyjściowa temperatura (źródło) | Iztočna temperatura (vir) | Temperatura de salida del fluido caliente | Outlet temperature of hot fluid |  |  | Austrittstemperatur des heißen Stroms | Temperatura de salida del fluido caliente |  | Temperatura in uscita del fluido caldo | Wyjściowa temperatura gorącego płynu | Iztočna temperatura vročega fluida | ºC | ºC |  |  | °C | ºC |  | °C | ºC | ºC
| HXhSourceOutlet | Entalpía específica de salida (fuente) | Outlet specific enthalpy (source) |  |  | spezifische Enthalpie beim Austritt (Quelle) | Entalpía específica de salida (fuente) |  | entalpia specifica in uscita (della fonte) | Wyjściowa entalpia jednostkowa (źródło) | Iztočna specifična entalpija (vir) | Entalpía de salida del fluido caliente | Outlet enthalpy of the hot fluid |  |  | Austrittsenthalpie des heißen Stroms | Entalpía de salida del fluido caliente |  | Entalpia in uscita del fluido caldo | Wyjściowa entalpia gorącego płynu | Iztočna entalpija vročega fluida | kJ/kg | kJ/kg |  |  | kJ/kg | kJ/kg |  | kJ/kg | kJ/kg | kJ/kg
| HXSink | Disipador de calor (proceso, tubería/conducto) | Heat sink (process, pipe/duct) |  |  | Wärmesenke (Prozess, (Rohr/Leitung) | Disipador de calor (proceso, tubería/conducto) |  | utilizzatore del calore recuperato (processo, tubazione,...) | Urządzenie pochłaniające energię cieplną (proces, rura/kanał) | Toplotni ponor (proces, cev/odcep) | Indique: El proceso o la línea de distribución y el número. Si el intercambio térmico se realiza por acumulación, debe especificarse en la línea de distribución. | Indicate: Process or Distribution line and number. If heat exchange is via storage, it should be defined in the distribution line |  |  | Gebe Sie jeweils mit der entsprechenden Nummer an: Prozess oder Verteilleitung. Wenn der Wärmetausch über den Speicher erfolgt, ist die Verteilleitung anzugeben. | Indique: El proceso o la línea de distribución y el número. Si el intercambio térmico se realiza por acumulación, debe especificarse en la línea de distribución. |  | Indicare: processo o linea di distribuzione e numero. Se lo scambio di calore avviene tramite accumulo, specificarlo nella linea di distribuzione | Wskaż: Proces lub linię rozdzielczą i numer. Jeśli wymiana ciepła następuje poprzez magazynowanie, należy to określić w linii rozdzielczej. | Navedi: Proces ali distribucijski cevovod in številko. Če je prenos toplote preko skladišča, morate to določiti v distribucijskem sistemu | - | - |  |  |  | - |  |  | - | -
| HXTSinkInlet | Temperatura de entrada (disipador) | Inlet temperature (sink) |  |  | Eintrittstemperatur (Senke) | Temperatura de entrada (disipador) |  | temperatura in entrata (lato utilizzatore) | Wejściowa temperatura (urządzenia pochłaniającego) | Vtočna temperatura (ponor) | Temperatura de entrada del fluido frío. | Inlet temperature of the cold fluid |  |  | Eintrittstemperatur des kalten Stroms | Temperatura de entrada del fluido frío. |  | Temperatura in entrata del fluido freddo | Wejściowa temperatura zimnego płynu | Vtočna temperatura hladnega fluida | ºC | ºC |  |  | °C | ºC |  | °C | ºC | ºC
| HXTSinkOutlet | Temperatura de salida (disipador) | Outlet temperature (sink) |  |  | Austrittstemperatur (Senke) | Temperatura de salida (disipador) |  | temperatura in uscita (lato utilizzatore) | Wyjściowa temperatura (urządzenia pochłaniającego) | Iztočna temperatura (ponor) | Entalpía de entrada del fluido frío. | Inlet enthalpy of the cold fluid |  |  | Eintrittsenthalpie des kalten Stroms | Entalpía de entrada del fluido frío. |  | Entalpia in entrata del fluido freddo | Wejściowa entalpia zimnego płynu | Vtočna entalpija hladnega fluida | ºC | ºC |  |  | °C | ºC |  | °C | ºC | ºC
|  | Calor residual de los equipos eléctricos | waste heat from electrical equipment |  |  | Abwärme der elektrischen Anlagen | Calor residual de los equipos eléctricos |  | Calore di scarto generato dalle apparecchiature elettriche | ciepło odpadowe ze sprzętu elektrycznego | odpadna toplota iz elek. opreme | 0 | [9 empty] | 0
| WHEEName | Nombre abreviado de los equipos eléctricos | Short name of electrical equipment |  |  | Kurzbezeichnung der elektrischen Anlagen | Nombre abreviado de los equipos eléctricos |  | nome dell'apparecchiatura elettrica (abbr.) | Skrótowiec sprzętu elektrycznego | Krajše ime za elek. opremo | Introduzca un nombre abreviado para el equipo. | Give a short name of the equipment |  |  | Geben Sie eine Kurzbezeichnung für die Anlagen an. | Introduzca un nombre abreviado para el equipo. |  | Dare un nome (abbr) all'impianto | Podaj skrótowiec sprzętu | Podaj kratko ime opreme | - | - |  |  |  | - |  |  | - | -
| WHEEEqType | Tipo de equipo | Equipment type |  |  | Art des Geräts | Tipo de equipo |  | tipo di apparecchiatura | Typ sprzętu | Vrsta opreme | Especifique el tipo de equipo (p. ej. compresor, motor eléctrico, etc.) | specify type of equipment, e.g. compressor, electric motor,... |  |  | Geben Sie den Anlagentyp an, z.B. Kompressor, elektrischer Antrieb. | Especifique el tipo de equipo (p. ej. compresor, motor eléctrico, etc.) |  | Specificare il tipo di impianto, p. es. compressore, motore elettrico,… | określ typ sprzętu, np. sprężarka, silnik elektryczny… | določi vrsto opreme, npr. kompresor, elektromotor itd. | - | - |  |  |  | - |  |  | - | -
| WHEEWasteHeatType | Tipo de calor residual | Waste heat type |  |  | Abwärmeart | Tipo de calor residual |  | tipo di calore di scarto | Typ ciepła odpadowego | Vrsta odpadne toplote | Especifique el tipo de calor residual (p. ej. reenfriamiento de aire comprimido, agua de refrigeración del motor/compresor, etc.) | specify type of waste heat (e.g. Recooling of compressed air, cooling water of motor/compressor, ...) |  |  | Geben Sie die Abwärmeart (z.B. Rückkühlung verdichteter Luft, Kühlwasser des Motors/Kompressors, …) an. | Especifique el tipo de calor residual (p. ej. reenfriamiento de aire comprimido, agua de refrigeración del motor/compresor, etc.) |  | Specificare il tipo di calore di scarto (p. es. ri-raffreddamento di aria compressa, acqua di raffreddamento del motore/compressore,…) | Określ typ ciepła odpadowego (np. ponowne chłodzenie sprężonego powietrza, chłodzenie wody silnika/sprężarki,...) | Določi vrsto odpadne toplote (npr. ponovno hlajenje stisnjenega zraka, hladilna voda motorja/kompresorja itd.) | - | - |  |  |  | - |  |  | - | -
| QWHEE | Calor residual disponible | Available waste heat |  |  | verfügbare Abwärme | Calor residual disponible |  | calore di scarto disponibile | Dostępne ciepło odpadowe | Razpoložljiva odpadna toplota | Cantidad estimada | estimated quantity |  |  | Geschätzte Menge (z.B. 60% der Kompressorleistung) | Cantidad estimada |  | quantità stimata | szacunkowa ilość | oceni količino | kW | kW |  |  | kW | kW |  | kW | kW | kW
| WHEEMedium | Medio | Medium |  |  | Medium | Medio |  | fluido | Medium | Medij | Medio de transporte del calor residual (fluido) | Waste heat carrying medium (fluid) |  |  | Abwärmeträger (Fluss) | Medio de transporte del calor residual (fluido) |  | fluido di trasporto del calore di scarto | Medium transportującego ciepło odpadowe (płyn) | Odpadna toplota medija | - | - |  |  |  | - |  |  | - | -
| WHEEFlow | Caudal | Flow rate |  |  | Durchflussrate | Caudal |  | portata | Natężenie przepływu | Pretok | Especifique la velocidad de caudal del medio de transporte del calor residual. | Specify the flow rate of the waste heat carrying medium |  |  | Geben Sie die Durchflussrate des Abwärmeträgers an. | Especifique la velocidad de caudal del medio de transporte del calor residual. |  | Specificare la velocità di flusso del fluido di trasporto del calore di scarto | Określ natężenie przepływu medium transportującego ciepło odpadowe | Navedi pretok medija odpadne toplote | kg/h | kg/h |  |  | kg/h | kg/h |  | kg/h | kg/h | kg/h
| WHEETOutlet | Temperatura del calor residual | waste heat temperature |  |  | Abwärmetemperatur | Temperatura del calor residual |  | temperatura del calore di scarto | temperatura ciepła odpadowego | Temperatura toka odpadne toplote | Especifique la temperatura del medio de calor residual en la salida. | Specify the temperature of the waste heat medium at the outlet |  |  | Geben Sie die Austrittstemperatur des Abwärmeträgers an. | Especifique la temperatura del medio de calor residual en la salida. |  | Specificare la temperatura del fluido del calore di scarto in uscita | Określ temperaturę medium ciepłą odpadowego przy wylocie | Navedi iztočno temeparturo medija odpadne toplote | ºC | ºC |  |  | °C | ºC |  | °C | ºC | ºC
| WHEEPresentUse | Uso actual del calor residual | present use of waste heat |  |  | derzeitige Verwendung der Abwärme | Uso actual del calor residual |  | uso attuale del calore di scarto | Przedstaw zużycie ciepła odpadowego | trenutna raba odpadne toplote | En caso afirmativo, especifique el tubo/conducto de distribución del intercambiador de calor donde se usa actualmente el calor residual. | If yes, specify distribution pipe / duct or heat exchanger wwhere waste heat is used at present |  |  | Wenn ja, geben Sie an in welcher Verteilleitung/welchem -rohr Abwärme derzeit genutzt wird. | En caso afirmativo, especifique el tubo/conducto de distribución del intercambiador de calor donde se usa actualmente el calor residual. |  | Se sì, specificare il tubo/condotto di distribuzione o lo scambiatore di calore dove attualmente si usa calore di scarto | Jeśli tak, określ rurę/kanał rozdzielczy lub wymiennik ciepła, gdzie obecnie wykorzystuje się ciepło odpadowe | Če DA, določi distribucijsko cevje/odcep ali toplotni prenosnik, ker se trenutno rabi odpadna toplota | sí/no | yes/no |  |  | Ja/Nein | sí/no |  | sì/no | tak/nie | da/ne
|  | Horarios | Schedule |  |  | Zeitplan | Horarios |  | profilo temporale delle operazioni | Harmonogram | Urnik | Indique el horario de funcionamiento de los equipos de producción de calor residual. | Indicate the operation schedule of the waste heat producing equipment. |  |  | Geben Sie den Betriebszeitplan der abwärmeproduzierenden Anlage an | Indique el horario de funcionamiento de los equipos de producción de calor residual. |  | Indicare l'orario di funzionamento dell'impianto che produce calore di scarto. | Wskaż harmonogram roboczy sprzętu produkującego ciepło odpadowe. | Navedi obratovalni režim opreme, ki proizvaja odpadno toploto | 0
| HPerDayWHEE | ES: Horas de funcionamiento al día; EN: hours of operation per day; DE: Betriebsstunden pro Tag; ES: Horas de funcionamiento al día; IT: ore giornaliere di funzionamento; PL: godziny robocze dziennie; SI: Obratovalne ure na dan; ES: 0; ES: h/día; EN: h/day; DE: h/Tag; ES: h/día; IT: ore/giorno; PL: h / dzień; SI: h/dan
| NBatchWHEE | ES: n.º de lotes al día; EN: number of batches per day; DE: Anzahl der Batches pro Tag; ES: n.º de lotes al día; IT: numero di lotti al giorno; PL: liczba serii dziennie; SI: št. šarž na dan; ES: 0; ES: -; EN: -; ES: -; PL: -; SI: -
| HBatchWHEE | ES: duración de 1 lote; EN: duration of 1 batch; DE: Dauer eines Batches; ES: duración de 1 lote; IT: durata di un lotto; PL: czas trwania jednej serii; SI: čas trajanja 1 šarže; ES: 0; ES: h; EN: h; DE: h; ES: h; IT: h; PL: h; SI: h
| NDaysWHEE | ES: días de funcionamiento del proceso al año; EN: days of process operation per year; DE: Betriebstage des Prozesses pro Jahr; ES: días de funcionamiento del proceso al año; IT: giorni di funzionamento del processo all'anno; PL: dni obsługi procesu rocznie; SI: št. obratovalnih dni na leto; ES: 0; ES: días/año; EN: days / year; DE: Tage/Jahr; ES: días/año; IT: giorni/anno; PL: dni / rok; SI: dnevi / leto
|  | Distribución del calor/frío | Distribution of heat/cold | Distribució de calor/fred |  | Wärme-/Kälteverteilung | Distribución del calor/frío |  | Distribuzione di calore/freddo | Rozkład ciepła i zimna | Distribucija toplote/hladu | Adjunte un esquema simplificado del sistema hidráulico de procesamiento y distribución de frío/calor. | Attach a simplified scheme of the hydraulic system of processing and distribution of heat/cold | Adjuntar un esquema hidraúlic simplificat del sistema de producció i distribució de calor/fred |  | Fügen Sie einen vereinfachten Hydraulikplan der Wärme-/Kälteerzeugung und -verteilung bei. | Adjunte un esquema simplificado del sistema hidráulico de procesamiento y distribución de frío/calor. |  | Allegare uno schema semplificato del sistema idraulico di produzione e distribuzione di calore/freddo | Załącz uproszczony schemat systemu hydraulicznego obróbki i rozkładu ciepła/zimna | Dodaj poenostavljeno shemo hivdraličnega sistema proizvodnje in distrribucije toplote/hladu | 0
| PipeDuct | nombre del sector / sistema de distribución | name of the branch / distribution system | Nom de la conducció / sistema de distribució |  | Name der Stichleitung / Verteilsystems | nombre del sector / sistema de distribución |  | nome della linea di distribuzione | nazwa oddziału / sieci rozdzielczej | Ime odcepa/distribucijskega sistema | Introduzca el nombre abreviado o el número del tubo de distribución compatible con el esquema hidráulico. | Give some brief name or number of the distribution tube consistent with the hydraulic scheme | Donar un nom abreviat o un número a la canodada de distribució consistent amb l'esquema hidràulic |  | Geben Sie die Kurzbezeichnung oder die Nummer der Verteilleitung analog zum Hydraulikplan an. | Introduzca el nombre abreviado o el número del tubo de distribución compatible con el esquema hidráulico. |  | dare un nome (abbr.) o numero al tubo di distribuzione secondo lo schema idraulico | Podaj skróconą nazwę lub numer przewodu sieci rozdzielczej zgodny ze schematem hydraulicznym | Podaj skrajšano ime ali številko distribucijske cevi v skladu s shemo strojnih napeljav | - | - |  |  |  | - |  |  | - | -
| HeatSource(s) | ES: El suministro de calor/frío procede del (intercambiador o del equipo) n.º:; EN: heat or cold supply comes from (HX or equipment) No.:; DE: Wärme- oder Kältezufuhr kommt aus (WT oder Anlage) Nr.:; ES: El suministro de calor/frío procede del (intercambiador o del equipo) n.º:; IT: la fonte (scambiatore o dispositivo) di calore/ freddo è la N.:; PL: ciepło lub zimno pochodzi z (HX lub sprzęt) nr:; SI: dobavna toplota ali hlad iz (HX ali opreme) št.:; ES: 0; ES: -; EN: -; ES: -; PL: -; SI: -
| HeatDistMedium | medio de distribución de calor o frío | heat or cold distribution medium | Medi de distribució de calor/fred |  | Wärme- oder Kälteverteilungsmedium | medio de distribución de calor o frío |  | fluido termovettore | medium rozdzielcze ciepła lub zimna | Distribucijski medij toplote ali hladu | (p. ej. aire para el proceso de secado, vapor, agua caliente, refrigerante, etc.) | e.g air for drying process, vapour, hot water, refrigerant,.... | P.e. aire per procés d'assecatge, vapor, aigua calenta, refrigerant, … |  | z.B. für Trocknungsprozess, Dampf, Warmwasser, Kühlmittel | (p. ej. aire para el proceso de secado, vapor, agua caliente, refrigerante, etc.) |  | p. es. aria per il processo di asciugatura, vapore, acqua calda, refrigerante,… | np. powietrze dla procesu suszenia, para, gorąca woda, czynnik chłodniczy … | npr. zrak za sušenje, para, vroča voda, hladivo itd. | - | - |  |  |  | - |  |  | - | -
| DistribCircFlow | ES: tasa nominal de producción o circulación (especificar unidades); EN: nominal production or circulation rate (specify units); CAT: Cabal nominal de circulació; DE: Nennerzeugung oder Zirkulationsrate (geben Sie die Einheit an); ES: tasa nominal de producción o circulación (especificar unidades); IT: portata nominale (specificare U.M.); PL: Produkcja znamionowa lub natężenie przepływu (określ jednostki); SI: Nominalna stopnja proizvodnje ali kroženja (določi enote); ES: 0; ES: m³/h kg/h; EN: m³/h kg/h; DE: m3/h, kg/h; ES: m³/h kg/h; IT: m3/h - kg/h; PL: m³/h kg/h; SI: m³/h kg/h
| UnitsDistribCircFlow | ES: Unidades (de la tasa nominal de producción o circulación ); EN: Units (of nominal production or circulation rate); DE: Einheiten (Nennerzeugung oder Zirkulationsrate); ES: Unidades (de la tasa nominal de producción o circulación ); IT: unità (di produzione nominale o velocità di circolazione); PL: Jednostki (nominalnej wydajności lub prędkości obiegu); SI: Enote (od nominlane proizvodnje ali od stopnje kroženja); ES: 0
| ToutDistrib | temperatura de salida (hacia distribución) | outlet temperature (to distribution) | Temperatura de sortida (cap a distribució) |  | Austrittstemperatur (in Verteilkreis) | temperatura de salida (hacia distribución) |  | temperatura di mandata (verso la distribuzione) | wyjściowa temperatura (do sieci rozdzielczej) | Iztočna temperatura (za distribucijo) | Temperatura del medio de suministro de los equipos | Temperature of supply medium from equipment | Temperatura de sortida del medi portador des de l'equipament |  | Temperatur des Versorgungsmediums bei Austritt aus der Anlage | Temperatura del medio de suministro de los equipos |  | Temperatura del fluido vettore in uscita dall'impianto | Temperatura medium doprowadzającego ze sprzętu | Temperatura dobavnega medija dobave iz opreme | °C | °C |  |  | °C | °C |  | °C | °C | °C
| TreturnDistrib | temperatura de retorno (desde distribución) | return temperature (from distribution) | Temperatura de retorn (recirculació des de la distribució) |  | Rücklauftemperatur (aus Verteilkreis) | temperatura de retorno (desde distribución) |  | temperatura di ritorno (dalla distribuzione) | temperatura zwrotna (z sieci rozdzielczej) | Obtočna temperatura (iz distribucijskega sistema) | Temperatura de retorno del medio de suministro de la distribución (temperatura de retorno del condensado en un sistema de vapor). | Temperature of return of the supply medium from distribution (return temperature of condensate in a vepour system) | Temperatura de retorn del medi de distribució en operació ( temperatura de retorn del condensat en un sistema de vapor) |  | Temperatur des Rücklaufs des Versorgungsmediums bei Austritt aus der Verteilung (Rücklauftemperatur des Kondensats in einem Dampfsystem) | Temperatura de retorno del medio de suministro de la distribución (temperatura de retorno del condensado en un sistema de vapor). |  | Temperatura di ritorno del fluido vettore dalla distribuzione (temperatura di ritorno del condensato in un sistema a vapore) | Temperatura zwrotna medium doprowadzającego z sieci rozdzielczej (np. temperatura zwrotna kondensatu w systemie wyparnym) | Obtočna temperatura dobavnega medija iz distribucijskega sistema (npr. obtočna temp. kondenzata v parno-kondenzatnem sistemu) | °C | °C |  |  | °C | °C |  | °C | °C | °C
| PercentRecirc | Ratio de recirculación | Rate of recirculation | Tassa de recirculació |  | Rücklaufrate | Ratio de recirculación |  | Tasso di ricircolo | Natężenie przepływu zwrotnego | Delež obtoka | Especifique la velocidad de recirculación del medio de suministro de frío/calor (1.0 = circuito totalmente cerrado). | Specify the rate of recirculation of the heat/cold supply medium (1.0 = totally closed circuit) | Especificar la tassa de recirculació del medi transportador del calor/fred (1.0 = circuit totalment tancat) |  | Geben Sie die Rücklaufrate des Wärme-/Kälteversorgungsmediums an (1.0=vollkommen geschlossener Wirkungskreis) | Especifique la velocidad de recirculación del medio de suministro de frío/calor (1.0 = circuito totalmente cerrado). |  | Specificare la percentuale di ricircolo del fluido vettore di calore/freddo (100% = circuito completamente chiuso) | Określ natężenie przepływu zwrotnego medium doprowadzającego ciepło/zimno (1.0= obieg całkowicie zamknięty) | Določi delež obtočnega medija dobave toplote/hladu (1.0 = popolnoma zaprt krog) | % | % |  |  | % | % |  | % | % | %
| Tfeedup | alimentación en circuito abierto | feed-up in open circuit | Temperatura d'entrada (circuit obert) |  | Temperatur des Wärmemediums bei Eintritt in Verteilnetz | alimentación en circuito abierto |  | temperatura di alimentazione in circuito aperto | zasilanie w obiegu otwartym | napajalni medij v odprtem sistemu | Temperatura del medio de distribución de frío/calor que entra en el circuito abierto (p. ej. temperatura del agua que entra de la red…) | Temperature of medium of distribution of heat/cold entering in open circuit (e.g. temperature of water entering from network....) | Temp. d'entrada del medi de distribució de calor/fred en circuits oberts (p.e. temp. de l'aigua d'entrada de xarxa, ...) |  | Temperatur des Wärme-/Kälteverteilmediums beim Eintritt in den offenen Kreislauf | Temperatura del medio de distribución de frío/calor que entra en el circuito abierto (p. ej. temperatura del agua que entra de la red…) |  | Temperatura del fluido di distribuzione del calore/freddo all'entrata, in un circuito aperto (p. es. temperatura dell'acqua che entra dalla rete…) | Temperatura medium rozdzielania ciepła/zimna wchodzącego w obieg otwarty (np. temperatura wody wpływającej z sieci...) | Temepratura vtočnega distribucijskega medija toplote/hladu v odprti sistem (npr. temperatura vtočne vode v omrežje itd.) | °C | °C |  |  | °C | °C |  | °C | °C | °C
| PressDistMedium | presión del medio de distribución de calor o frío | pressure of heat or cold distribution medium | Pressió |  | Druck des Wärme- oder Kälteverteilungsmediums | presión del medio de distribución de calor o frío |  | pressione del fluido di distribuzione del calore/freddo | Ciśnienie medium rozdzielania ciepła lub zimna | tlak distribucijskega medija toplote ali hladu | Presión de trabajo del medio de suministro de frío/calor | Working pressure for the heat/cold supply medium | Pressió de treball del medi de distribució de calor/fred |  | Betriebsdruck des Wärme-/Kälteversorgungsmediums | Presión de trabajo del medio de suministro de frío/calor |  | Pressione di lavoro del fluido di distribuzione del calore/freddo | Ciśnienie robocze medium doprowadzającego ciepło/zimno | Delovni tlak dobavnega medija toplote/hladu | bar | bar |  |  | bar | bar |  | bar | bar | bar
| TotLengthDistPipe | longitud total de los tubos o conductos de distribución (una dirección) | total length of distribution piping or ducts (one way) | Longitut total de les canonades o conduccions de distribució (una direcció) |  | Gesamtlänge der Verteilerrohre und -leitungen (eine Richtung) | longitud total de los tubos o conductos de distribución (una dirección) |  | lunghezza (semplice) della linea di distribuzione | Łączna długość rur i kanałów (jednokierunkowo) | Celotna dolžina distribucijskega cevja (v eni smeri) | Sólo distancia de ida | Only distance one way |  |  | Länge in eine Richtung | Sólo distancia de ida |  | Solo distanza misurata in un senso - lunghezza semplice | Tylko odległość jednokierunkowa | Samo enosmerna dolžina | m | m |  |  | m | m |  | m | m | m
| UAPipe | coeficiente total de pérdidas de calor de tubos o conductos | total coefficient of heat losses for piping or ducts | Coeficient de pèrdues de calor totals de la canonada |  | Wärmeverlustkoeffizient der Rohre und Leitungen gesamt | coeficiente total de pérdidas de calor de tubos o conductos |  | Coefficiente globale di dispersione termica per tubazione/condotto | całkowity współczynnik strat ciepła z rur lub kanałów | Celotni koeficient toplotnih izgub cevovodov | Para todo el conducto: ida y vuelta | For the whole duct: go and return |  |  | Für die gesamten Leitungen anzugeben: beide Richtungen | Para todo el conducto: ida y vuelta |  | Totale: andata e ritorno | Dla całego kanału: w jedną i z powrotem | Za celotni sistem: vtočni in povratni | kW/K | kW/K |  |  | kW/K | kW/K |  | kW/K | kW/K | kW/K
| DDistPipe | ES: diámetro medio del tubo; EN: mean pipe diameter; DE: Mittlerer Rohrdurchmesser; ES: diámetro medio del tubo; IT: diametro medio dei tubi; PL: średnia średnica rur; SI: povprečni premer cevi; ES: 0; ES: mm; EN: mm; DE: mm; ES: mm; IT: mm; PL: mm; SI: mm
| DeltaDistPipe | ES: grosor del aislamiento; EN: insulation thickness; DE: Dicke der Isolierung; ES: grosor del aislamiento; IT: spessore del materiale isolante; PL: grubość izolacji; SI: debelina izolacije; ES: 0; ES: mm; EN: mm; DE: mm; ES: mm; IT: mm; PL: mm; SI: mm
|  | Acumulación | Storage |  |  | Speicherung | Acumulación |  | Sistema di accumulo del calore/freddo | Magazynowanie | Skladiščenje
| NumStorageUnits | número de unidades de acumulación | number of the storage units |  |  | Anzahl der Speichereinheiten | número de unidades de acumulación |  | numero di unità di accumulo | liczba jednostek magazynowych | Ševilo skladiščnih enot | Especifique el número de acumuladores del mismo tipo. | Specify the number of storage units of the same type |  |  | Geben Sie die Anzahl der Speichereinheiten des selben Typs an. | Especifique el número de acumuladores del mismo tipo. |  | Specificare il numero di unità di accumulo dello stesso tipo | Określ liczbę jednostek magazynowych tego samego typu | Določi število skladiščnih enot iste vrste | - | - |  |  |  | - |  |  | - | -
| VtotStorage | volumen de acumulación | volume of the storage |  |  | Speichervolumen | volumen de acumulación |  | volume del serbatoio di accumulo | wielkość magazynowania | prostornina skladiščne enote | Volumen del medio de acumulación de un solo acumulador | Volume of the storage medium of a single single storage unit |  |  | Speichervolumen einer einzelnen Speichereinheit | Volumen del medio de acumulación de un solo acumulador |  | Quantità di fluido di accumulo di una singola unità di accumulo | Wielkość medium magazynowego pojedynczej jednostki magazynowej | Prostornina medija ene skladiščne enote | m³ | m³ |  |  | m3 | m³ |  | m³ | m³ | m³
| TypeStorage | tipo de acumulación de calor | type of heat storage |  |  | Art der Wärmespeicherung | tipo de acumulación de calor |  | tipo di serbatoio di accumulo | typ magazynowania ciepła | Vrsta skladiščenja toplote | Realice la selección de la lista predefinida. | Select from predefined list |  |  | Wählen Sie aus der vorgegebenen Liste aus. | Realice la selección de la lista predefinida. |  | Scegliere dall'elenco predefinito | Wybierz z wcześniej zdefiniowanego wykazu | Izberi iz seznama | - | - |  |  |  | - |  |  | - | -
| PmaxStorage | presión del medio de acumulación de calor | pressure of heat storage medium |  |  | Druck des Wärmespeichermediums | presión del medio de acumulación de calor |  | pressione del fluido in entrata nel serbatoio di accumulo | ciśnienie medium magazynowania ciepła | tlak medija za skladiščenje toplote | Presión del medio de proceso que entra en el acumulador si es distinta de la del medio de acumulación | Pressure of the process medium entering the storage unit if different from storage medium |  |  | Druck des in die Speichereinheit eintretenden Prozessmediums, falls dieser vom Druck des Speichermediums abweicht | Presión del medio de proceso que entra en el acumulador si es distinta de la del medio de acumulación |  | Pressione del fluido di processo che entra nell'unità di accumulo, se diverso dal fluido di accumulo | Ciśnienie medium procesowego wchodzącego do jednostki magazynowej, o ile jest inne niż ciśnienie medium magazynowania | Tlak procesnega medija na vtoku skladišča, če je različen od tlaka skladiščenega medija | bar | bar |  |  | bar | bar |  | bar | bar | bar
| TmaxStorage | temperatura máxima de acumulación | maximum temperature of the storage |  |  | maximale Speichertemperatur | temperatura máxima de acumulación |  | temperatura massima consentita nel serbatoio di accumulo | maksymalna temperatura magazynowania | najvišja temepratura skladiščenja | Temperatura máxima de funcionamiento del acumulador. | The maximum temperature to which storage unit can be operated |  |  | Maximaltemperatur, mit der die Speichereinheit betrieben werden kann | Temperatura máxima de funcionamiento del acumulador. |  | Temperatura massima che l'unità di accumulo è in grado di sopportare | Maksymalna temperatura, w której działać może jednostka magazynowa | Najvišja temperatura skladiščenja pri kateri še lahko skladiščimo | °C | °C |  |  | °C | °C |  | °C | °C | °C
| EnclChartHCDistribSys | ES: ¿Se adjunta diagrama de flujo del sistema de suministro y distribución de calor?; EN: Enclosing flowchart of the heat supply and distribution system?; DE: Flussdiagramm des Wärmeversorgungs- und Wärmeverteilungssystems beigefügt?; ES: ¿Se adjunta diagrama de flujo del sistema de suministro y distribución de calor?; IT: Si allego lo schema funzionale del sistema di fornitura e distribuzione del calore/fredo?; PL: Załączenie flowchartu systemu zaopatrzenia i rozdzielczego ciepła?; SI: Priloži tokovno shemo dobave toplote in distribucijskega sistema?
| NPipeDuct | ES: Número de tubos o conductos; EN: Number of pipes or ducts; DE: Anzahl der Rohre und Leitungen; ES: Número de tubos o conductos; IT: numero di tubi o condotti; PL: Liczba rur i kanałów; SI: Število cevi ali vodov; ES: 0; ES: -; EN: -; ES: -; PL: -; SI: -
| PipeDuctNo | nombre del sector / sistema de distribución | name of the branch / distribution system | Nom de la conducció / sistema de distribució |  | Name der Stichleitung / des Verteilsystems | nombre del sector / sistema de distribución |  | nome della linea secondaria/sistema di distribuzione | Nazwa oddziału / sieci rozdzielczej | Ime odcepa/distribucijskega sistema | Introduzca el nombre abreviado o el número del tubo de distribución compatible con el esquema hidráulico. | Give some brief name or number of the distribution tube consistent with the hydraulic scheme | Donar un nom abreviat o un número a la canodada de distribució consistent amb l'esquema hidràulic |  | Geben Sie die Kurzbezeichnung oder die Nummer der Verteilleitung analog zum Hydraulikplan an. | Introduzca el nombre abreviado o el número del tubo de distribución compatible con el esquema hidráulico. |  | Dare un nome (abbr.) o numero al tubo di distribuzione, secondo lo schema idraulico | Podaj skróconą nazwę lub numer przewodu sieci rozdzielczej zgodny ze schematem hydraulicznym | Podaj skrajšano ime ali številko distribucijske cevi v skladu s shemo strojnih napeljav | - | - |  |  |  | - |  |  | - | -
| HDEffAvg | ES: Eficiencia media de distribución; EN: Average distribution efficiency; DE: Mittlere Verteilungseffizienz; ES: Eficiencia media de distribución; IT: efficienza di distribuzione media; PL: Średnia efektywność rozdzielcza; SI: Povprečna učinkovitost distribucije; ES: 0; ES: -; EN: -; ES: -; PL: -; SI: -
| QHXPipe | ES: Entrada de calor residual al tubo; EN: Waste heat input to the pipe; DE: Abwärmeeintritt in die Leitung; ES: Entrada de calor residual al tubo; IT: Calore di scarto in ingresso al condotto; PL: Doprowadzenie ciepła odpadowego do rury; SI: Vtok odpadne toplote v cev
| QWHPipe | ES: Salida de calor residual del circuito (p. ej. condensado no devuelto directamente); EN: Waste heat output from circuit (E.g. Not directrly returned condensate); DE: Abwärmeaustritt aus dem Kreislauf (z.B.: nicht unmittelbar zurücklaufendes Kondensat); ES: Salida de calor residual del circuito (p. ej. condensado no devuelto directamente); IT: Calore di scarto emesso dal circuito (ovvero non direttamente restituito per condensazione); PL: Wyprowadzenie ciepła odpadowego z obiegu (np. nie bezpośrednio zwrócony kondensat); SI: Iztok odpadne toplote iz krogotoka (npr. nevračan kondenzat)
| HPerYearPipe | ES: Horas anuales de funcionamiento del tubo (tiempo aplicable para el cálculo de pérdidas térmicas); EN: Annual hours of operation of the pipe (relevant time for calculation of thermal losses); DE: Jährliche Betriebsstunden der Leitung (für die Berechnung der thermischen Verluste); ES: Horas anuales de funcionamiento del tubo (tiempo aplicable para el cálculo de pérdidas térmicas); IT: Ore annue di funzionamento del condotto (tempo relativo al calcolo delle perdite di calore); PL: Roczne godziny pracy rury (czas właściwy do obliczenia strat ciepła); SI: Letne obratovalne ure cevja (pomemeben čas za izračun toplotnih izgub)
| USHm | ES: Suministro de calor útil del equipo al tubo; EN: Useful heat supply from equipment to pipe; DE: Nutzwärmefluss aus der Anlage in die Leitung; ES: Suministro de calor útil del equipo al tubo; IT: Calore utile fornito dall'impianto al condotto; PL: Ciepło użytkowe doprowadzone ze sprzętu do rury; SI: Koristna dobava toplote iz oprme do cevi
| UPHProcm | ES: Suministro de calor útil del tubo al proceso; EN: Useful heat supply from pipe to process; DE: Nutzwärmefluss aus der Leitung in den Prozess; ES: Suministro de calor útil del tubo al proceso; IT: Calore utile fornito dal condotto al processo; PL: Ciepło użytkowe doprowadzone z rury do procesu; SI: Koristna dobava toplote iz cevi do procesa
|  | Edificio (o parte del edificio) | Building (or part of building) |  |  | Gebäude (oder Gebäudeteil) | Edificio (o parte del edificio) |  | Edificio (o parti dell'edificio) | Budynek (lub część budynku) | Stavbe (deli stavb) | Adjunte una breve descripción/un plano del edificio. | Attach a brief description/plan of the building | Adjuntar una breu descripció / planell de l'edifici |  | Fügen Sie eine kurze Beschreibung/einen Plan des Gebäudes bei | Adjunte una breve descripción/un plano del edificio. |  | Allegare una breve descrizione/pianta dell'edificio | Załącz krótki opis/plan budynku | Dodaj kratek opis/načrt stavbe | 0
| NBuild | ES: Edificios; EN: Buildings; CAT: Buildings; CZ: Buildings; DE: Gebäude; ES: Edificios; FR: Buildings; IT: Edifici; PL: Budynki; SI: Stavbe
| BuildName | Nombre abreviado del edificio | Building short name |  |  | Kurzbezeichnung des Gebäudes | Nombre abreviado del edificio |  | nome dell'edificio (abbr.) | Skrótowiec budynku | Krajše ime stavbe | Introduzca el nombre abreviado de los edificios para identificarlos en los informes. | Give some brief name of the buildings to identify them in the reports | Doni un nom abreviat als edificis per identificar-los als informes |  | Geben Sie eine Kurzbezeichnung der Gebäude an, damit sie im Bericht erkannt werden können. | Introduzca el nombre abreviado de los edificios para identificarlos en los informes. |  | Dare un nome (abbr.) agli edifici per identificarli nei report | Podaj skróconą nazwę urządzeń, aby zidentyfikować je w raportach | Podaj krajše ime stavbe za identifikacijo v poročilu | - | - |  |  |  | - |  |  | - | -
| BuildConstructSurface | Superficie construida | Constructed surface |  |  | Gebäudefläche gesamt | Superficie construida |  | superficie occupata | Powierzchnia konstrukcji | Površina zgradbe | Superficie limitada por el perímetro del edificio multiplicada por el número de plantas. | Surface limited by building's perimeter multiplied by number of floors |  |  | Durch den Umfang des Gebäudes begrenzte Fläche, multipliziert mit der Anzahl der Stockwerke. | Superficie limitada por el perímetro del edificio multiplicada por el número de plantas. |  | Superficie delimitata dal perimetro dell'edificio moltiplicata per il numero di piani | Powierzchnia ograniczona parametrem budynku pomnożonym przez ilość pięter | Omejitev površine z obsegom stavbe pomnoženim s številom nadstropij | m2 | m2 |  |  | m2 | m2 |  | m2 | m2 | m2
| BuildUsefulSurface | Superficie útil | Useful surface |  |  | Nutzfläche | Superficie útil |  | superficie utile | Powierzchnia użytkowa | Uporabna površina | Superficie útil total del edificio (excluidas las paredes) | Total useful surface of building (excluding walls) |  |  | Gesamte Nutzfläche des Gebäudes (exkl. Wände) | Superficie útil total del edificio (excluidas las paredes) |  | Superficie utile totale dell'edificio (escluse le pareti) | Łączna powierzchnia użytkowa budynku (bez ścian) | Celotna uporabna površina stavbe (brez sten) | m2 | m2 |  |  | m2 | m2 |  | m2 | m2 | m2
| BuildUsage | ES: Uso del edificio; EN: Use of the building; DE: Gebäudenutzung; ES: Uso del edificio; IT: destinazione d'uso dell'edificio; PL: Przeznaczenie budynku; SI: Uporaba stavbe; ES: Especifique el uso (p. ej. oficinas, producción, almacenamiento, etc.); EN: Specify use, e.g. offices, production, storage,...; DE: Geben Sie den Verwendungszweck an, z.B. Büros, Produktion, Lager,…; ES: Especifique el uso (p. ej. oficinas, producción, almacenamiento, etc.); IT: Specificare l'uso, p. es uffici, produzione, magazzino,…; PL: Określ przeznaczenia, np. pomieszczenie biurowe, produkcyjne, magazynowe, …; SI: Določi uporabo, npr. pisarne, proizvodna hala, skladišče itd.; ES: 0
| BuildEnergyDemand | ES: Datos generales sobre la demanda energética; EN: Global data on energy demand; DE: Allgemeine Daten zum Energiebedarf; ES: Datos generales sobre la demanda energética; IT: dati globali sulla domanda di energia; PL: Dane dot. globalnego zapotrzebowania na energię; SI: Globalni podatki o potrebi energije; ES: 0; ES: 0
| BuildMaxHP | Potencia máxima de calentamiento | Maximum heating power |  |  | Maximale Heizleistung | Potencia máxima de calentamiento |  | potenza massima per riscaldamento ambienti | Maks. moc grzejna | Najvišja moč gretja | Máxima potencia de calentamiento (sin incluir el coeficiente de seguridad de los equipos) | Maximum heating power (without including the security coefficient of the equipment) | Potència màxima de la demanda (sense incloure el factor de seguritat de l' equipament) |  | Maximale Heizleistung (ohne berücksichtigung des Sicherheitskoeffizienten der Anlage) | Máxima potencia de calentamiento (sin incluir el coeficiente de seguridad de los equipos) |  | Potenza di riscaldamento massima (escluso il coefficiente di sicurezza dell'impianto) | Maks. moc grzejna (bez współczynnika bezpieczeństwa sprzętu) | Najvišja moč gretja (brez varnostnih koeficientov opreme) | kW | kW |  |  | kW | kW |  | kW | kW | kW
| BuildMaxCP | ES: Potencia máxima de enfriamiento; EN: Maximum cooling power; DE: Maximale Kühlleistung; ES: Potencia máxima de enfriamiento; IT: potenza massima per raffrescamento ambienti; PL: Maks. moc chłodzenia; SI: Najvišja moč hlajenja; ES: 0; ES: kW; EN: kW; DE: kW; ES: kW; IT: kW; PL: kW; SI: kW
| BuildAnnualHeating | Demanda de calentamiento anual | Annual heating demand |  |  | Jährlicher Energiebedarf für Raumheizung | Demanda de calentamiento anual |  | domanda di energia annuale per riscaldamento ambienti | Roczne zapotrzebowanie na ogrzewanie | Letna potreba po toploti | Demanda térmica (calor y frío útiles) Indique la información MENSUAL en una tabla aparte (si procede) | Thermal demand (useful heat and cold). Indicate MONTHLY data in a separate table (if available) | Demanda tèrmica (calor i fred útil) Indicar dades MESUALS en una taula a part (si aquestes estan disponibles) |  | Thermischer Energiebedarf (Nutzwärme und -kälte). Geben sie MONATLICHE Daten in einem separaten Blatt an (falls verfügbar) | Demanda térmica (calor y frío útiles) Indique la información MENSUAL en una tabla aparte (si procede) |  | Domanda termica (calore e freddo utili). Indicare i dati MENSILI in una tabella a parte (se disponibili) | Zapotrzebowanie na ciepło/zimno uzytkowe. Wskaż dane MIESIĘCZNE w osobnej tabeli. | Potreba po koristni toploti in hladu. Navedi MESEČNE podatke v ločene tabele (če je mogoče) | MWh/año | MWh / year |  |  | MWh/Jahr | MWh/año |  | MWh / anno | MWh / rok | MWh / leto
| BuildAnnualAirCond | ES: Demanda anual de aire acondicionado; EN: Annual demand of air conditioning; DE: JährlicherEnergiebedarf für Klimatisierung; ES: Demanda anual de aire acondicionado; IT: domanda di energia annuale per condizionamento dell'aria; PL: Roczne zapotrzebowanie na klimatyzację; SI: Letna potreba po klimatiziranju; ES: 0; ES: MWh/año; EN: MWh / year; DE: MWh/Jahr; ES: MWh/año; IT: MWh / anno; PL: MWh / rok; SI: MWh / leto
| BuildDailyDHW | Consumo diario de ACS | Daily consumption of DHW |  |  | Täglicher Warmwasserverbrauch | Consumo diario de ACS |  | consumo giornaliero di acqua calda sanitaria | Dzienne zużycie DHW | Dnevna poraba DHW | Sólo el consumo de agua caliente no incluido en “Procesos” | Only consumption of hot water that is not included yet in “Processes” | Només consums d'aigua calenta no especificats ja a "Processos" |  | Nur Warmwasserverbauch, das nicht bereits den "Prozessen" zugerechnet wurde | Sólo el consumo de agua caliente no incluido en “Procesos” |  | Solo il consumo di acqua calda non ancora incluso in "Processi" | Jedynie zużycie wody gorącej nie jest jeszcze uwzględnione w 'Procesach' | Edina raba tople vode, ki še ni vključena v 'procese' | l/día | l/day |  |  | l/Tag | l/día |  | l/giorno | l/dzień | l/dan
| BuildHoursOccup | Horas de funcionamiento | Hours of occupation |  |  | Betriebsstunden | Horas de funcionamiento |  | ore in cui l'edificio è occupato | Godziny zajmowania | Število ur zasedenosti | Período ocupacional del edificio | Occupational period of the building | Període d'ocupació de l'edifici |  | Zeit, in der das Gebäude belegt ist | Período ocupacional del edificio |  | Periodo di occupazione dell'edificio | Okres zajęcia budynku | Obdobje zasedenosti v stavbi | h/día | h/day |  |  | h/Tag | h/día |  | ore/giorno | h/dzień | h/dan
| BuildDaysInUse | ES: Días de uso al año; EN: Days of use per year; DE: Betriebstage pro Jahr; ES: Días de uso al año; IT: giorni di utilizzo all'anno; PL: Dni użytkowania w roku; SI: Število dni uporabe na leto; ES: 0; ES: días/año; EN: days/year; DE: Tage/Jahr; ES: días/año; IT: giorni/anno; PL: dni/rok; SI: dnevi/leto
| BuildHolidaysPeriod | Período vacacional | Holidays period |  |  | Urlaubszeit | Período vacacional |  | periodo di ferie | Okres wakacyjny | Obdobje dopustov | Período del año en que no se usa el edificio. | Period of year that the building is not used | Període de l'any en el que l'edifici no està en us |  | Zeit, in der das Gebäude nicht verwendet wird | Período del año en que no se usa el edificio. |  | Periodo dell'anno in cui l'edificio non è usato | Okres w roku, w którym z budynku się nie korzysta | Obdobje, ko stavba ni zasedena | dd/mm-dd/mm | dd/mm-dd/mm |  |  | TT/MM-TT/MM | dd/mm-dd/mm |  | gg/mm-gg/mm | dd/mm-dd/mm | dd/mm-dd/mm
| BuildHeatingPeriod | Período de calefacción | Heating period |  |  | Heizperiode | Período de calefacción |  | periododell'anno in cui l'edificio è riscaldato | Okres grzewczy | Obdobje ogrevanja | Indique el período (p. ej. octubre – febrero) | Indicate period, e.g. October - February | Indicar període, p.e. Octubre - Febrer. |  | Geben Sie den Zeitraum an, z.B. Oktober - Februar | Indique el período (p. ej. octubre – febrero) |  | Indicare il periodo, p. es. ottobre - febbraio | Wskaż okres, np. październik - luty | Navedi obdobje, npr. oktober–februar | dd/mm-dd/mm | dd/mm-dd/mm |  |  | TT/MM-TT/MM | dd/mm-dd/mm |  | gg/mm-gg/mm | dd/mm-dd/mm | dd/mm-dd/mm
| BuildAirCondPeriod | ES: Período de aire acondicionado; EN: Air conditioning period; DE: Klimatisierungsperiode; ES: Período de aire acondicionado; IT: periodo dell'anno in cui è in funzione l'aria condizionata; PL: Okres klimatyzacyjny; SI: Obdobje klimatiziranja; ES: dd/mm-dd/mm; EN: dd/mm-dd/mm; DE: TT/MM-TT/MM; ES: dd/mm-dd/mm; IT: gg/mm-gg/mm; PL: dd/mm-dd/mm; SI: dd/mm-dd/mm
| EnclBuildDraw | ES: ¿Se adjunta plano o dibujo del edificio?; EN: Enclosing building drawing or sketch?; DE: Gebäudeplan oder -skizze angefügt; ES: ¿Se adjunta plano o dibujo del edificio?; IT: Si allega pianta dell'edificio?; PL: Załączenie rysunku lub szkicu budynku?; SI: Ali sta priložena skica ali načrt stavbe?
| REMotivation | ES: Motivación principal para el uso de energías renovables; EN: Main motivation for renewable energy use; DE: Hauptgrund für den Einsatz erneuerbarer Energie; ES: Motivación principal para el uso de energías renovables; IT: motivazione principale all'utilizzo di fonti di energia rinnovabile; PL: Główna motywacja użycia energii odnawialnej; SI: Glavna motivacija za rabo obnovljivih virov; ES: 0; ES: 0
| REInterest | ES: ¿Le interesa el uso de energías renovables? (termosolar/biomasa); EN: Are you interested in the use of renweable energy? (solar thermal/biomass); CAT: Està interessat en l'us energies renovables (solar tèrmica/biomassa); DE: Sind Sie am Einsatz erneuerbarer Energie interessiert (Solarthermie/Biomasse); ES: ¿Le interesa el uso de energías renovables? (termosolar/biomasa); IT: è interessato all'utilizzo di fonti di energia rinnovabile? (solare/biomassa); PL: Jesteś zainteresowany użyciem energii odnawialnej? (solarnej/biomasy); SI: Ali vas zanima raba obnovljivih virov energije? (sončne energije/biomase); ES: sí/no; EN: yes/no; DE: Ja/Nein; ES: sí/no; IT: sì/no; PL: tak/nie; SI: da/ne
| REReason | ES: En caso afirmativo, especifique los motivos principales:; EN: If affirmative, please specify the principal reasons:; DE: Wenn ja, begründen Sie bitte warum:; ES: En caso afirmativo, especifique los motivos principales:; IT: se sì, specificare le ragioni principali:; PL: Jeśli odpowiedź jest twierdząca, prosimy określić główne powody:; SI: Če DA, prosim določite glavne razloge:; SI: da/ne
| text for Quest., value of REReason | ES: posibilidad de reducir el coste de combustible; EN: possibility of saving fuel cost; DE: Möglichkeit, Brennstoffkosten zu sparen; ES: posibilidad de reducir el coste de combustible; IT: possibilità di ridurre l'impiego di combustibili fossili; PL: możliwość oszczędności kosztów paliwa; SI: možnosti prihrankov goriva; ES: 0; ES: sí/no; EN: yes/no; DE: Ja/Nein; ES: sí/no; IT: sì/no; PL: tak/nie; SI: da/ne
| text for Quest., value of REReason | ES: contribución a un suministro de energía más ecológico; EN: contribution to a more ecologic energy supply; DE: Beitrag zu einer umweltbewussteren Energieversorgung; ES: contribución a un suministro de energía más ecológico; IT: produrre energia in modo più ecologico; PL: wkład w bardziej ekologiczne zaopatrzenie w ciepło; SI: prispevek k bolj ekološki dobavi energije; ES: 0; ES: sí/no; EN: yes/no; DE: Ja/Nein; ES: sí/no; IT: sì/no; PL: tak/nie; SI: da/ne
| text for Quest., value of REReason | ES: el uso de energía solar facilita la comercialización de sus productos; EN: using solar energy helps for a better marketing of your products; DE: Durch den Einsatz von Solarenergie lassen sich unsere Produkte besser vermarkten; ES: el uso de energía solar facilita la comercialización de sus productos; IT: l'uso dell'energia rinnovabile migliora l'immagine dell'azienda la aiuta a commercializzare meglio i suoi prodotti; PL: używanie energii słonecznej pomaga w lepszym marketingu produktów; SI: raba sončne energije pomaga boljšemu trženju proizvoda; ES: 0; ES: sí/no; EN: yes/no; DE: Ja/Nein; ES: sí/no; IT: sì/no; PL: tak/nie; SI: da/ne
| text for Quest., value of REReason | ES: otros:; EN: others:; DE: Andere:; ES: otros:; IT: altro:; PL: inne:; SI: ostalo:
|  | Energía termosolar | Solar thermal energy |  |  | Solarthermie | Energía termosolar |  | Energia solare | Energia solarna | Sončna energija | 0 | [9 empty] | 0
| Latitude | Latitud de las instalaciones | Latitude of the site |  |  | Breitengrad des Standorts | Latitud de las instalaciones |  | latitudine | Szer. geograf. terenu robót | Zemljepisna širina kraja | Inserte la latitud sólo en grados (p. ej. la latitud de Roma es de 41,90°) | Insert the latitude in degree only. E.g. Rome's latitude is 41,90° |  |  | Geben Sie die geographische Breite auf Grad genau an. Z.B. ist die Breite Roms 41,90° | Inserte la latitud sólo en grados (p. ej. la latitud de Roma es de 41,90°) |  | Inserire la latitudine solo in gradi. P. es. la latitudine di Roma è 41,90° | Wstaw szerokość tylko w stopniach, np. szerokość geograficzna Rzymu wynosi 41,90° | Zem. širino zapiši v stopinjah. Npr. zemljepisna dolžina Rima je 41,90° | ° | ° |  |  |  | ° |  | ° | ° | °
| ST_I | Radiación anual total en la horizontal | Annual total solar radiation on horizontal |  |  | Jährliche Sonneneinstrahlung auf eine horizontale Fläche | Radiación anual total en la horizontal |  | radiazione solare annua globale su piano orizzontale | Całk. roczne promieniowanie w poziomie | Letno sončno obsevanje na vodoravno površino | Radiación media anual específica en la horizontal | Annual average solar specific radiation on the horizontal |  |  | Jährliche mittlere Sonneneinstrahlung auf eine horizontale Fläche | Radiación media anual específica en la horizontal |  | Radiazione solare annua media specifica sul piano orizzontale | Śred. roczne jedn. prom. w poziomie | Letno sončno obsevanje na vodoravno površino | kWh/m².a | kWh/m².a |  |  | kWh/m².Jahr | kWh/m².a |  | kWh/m².a | kWh/m².a | kWh/m².a
| ST_Idn | Radiación solar normal directa anual | Annual direct normal solar radiation |  |  | Jährliche direkte normale Sonneneinstrahlung | Radiación solar normal directa anual |  | radiazione solare annua diretta su piano orizzontale | Roczne bez. promieniowanie słoneczne | Letno neposredno normalno sončno sevanje | Radiación media anual específica en la horizontal | Annual average solar specific radiation on the horizontal |  |  | Jährliche mittlere Sonneneinstrahlung auf eine horizontale Fläche | Radiación media anual específica en la horizontal |  | Radiazione solare annua media specifica sul piano orizzontale | Śred. roczne jedn. prom. w poziomie | Letno sončno obsevanje na vodoravno površino | kWh/m².a | kWh/m².a |  |  | kWh/m².Jahr | kWh/m².a |  | kWh/m².a | kWh/m².a | kWh/m².a
| SurfAreaName | Nombre abreviado del área disponible | Short name of the available area |  |  | Kurzbezeichnung des verfügbaren Areals | Nombre abreviado del área disponible |  | nome dell'area disponibile (abbr.) | Skrótowiec dostępnego obszaru | Kratko ime razpoložljive površine | Indique un nombre abreviado para las superficies disponibles de instalación a fin de facilitar su identificación. | Define a short name for each surface area available for installation in order to clearly identify them |  |  | Geben Sie eine Kurzbezeichnung für jede verfügbare Installationsfläche an um sie genau erkennbar zu machen | Indique un nombre abreviado para las superficies disponibles de instalación a fin de facilitar su identificación. |  | dare un nome (abbr.) a ciascuna superficie disponibile per l'installazione, per identificarle chiaramente | Zdefiniuj skrótowce dla każdej powierzchni dostępnego obszaru do instalacji, aby móc je łatwo identyfikować | Določi krajše ime za vsako razpoložljivo površino vgradnje za jasno identifikacijo | - | - |  |  |  | - |  |  | - | -
| SurfArea | Superficie de tejado o cubierta, suelo o pared disponible | Availabe roof, ground, wall area |  |  | Verfügbare Dach-, Boden- und Wandflächen | Superficie de tejado o cubierta, suelo o pared disponible |  | superficie in copertura o a terra disponibile | Dostępny obszar dachu, podłoża, ściany | Razpoložljiva površina strehe, tal in sten | Si existen diferentes superficies disponibles, indique las medidas de cada superficie. | If there are different surfaces available, give the measure of each surface area | Si hi ha diferents àrees disponibles, informar de la cantitat total al terra i a la taulada |  | Wenn mehrere Flächen zur Verfügung stehen, geben Sie die Maße jeder Fläche an | Si existen diferentes superficies disponibles, indique las medidas de cada superficie. |  | Se le superfici disponibili sono più di una, fornire le misure di ciascuna | Jeśli są dostępne różne powierzchnie, podaj wymiar każdego obszaru powierzchni. | Če so razpoložljive različne površine, podaj izmere posameznih površin | m² | m² |  |  | m2 | m² |  | m2 | m² | m²
|  | Posición de la superficie | Positioning of the surface |  |  | Position der Fläche | Posición de la superficie |  | Posizionamento della superficie | Ustalanie położenia powierzchni | Lega | [10 empty] | - | - |  |  |  | - |  |  | - | -
| Inclination | Inclinación | Inclination |  |  | Neigung | Inclinación |  | inclinazione | Nachylenie | Nagib | Indique la inclinación de la superficie con respecto a la horizontal (p. ej. ángulo de inclinación sólo en grados). | Give the surface inclination with respect to the horizontal ( i.e. tilt angle, in degrees only) | Donar una breu descripció, especialment si hi ha diferents taulades. Donar la desviació des del sud en graus ( (+)SE o (-)SO) |  | Geben Sie die Neigung der Fläche in Bezug auf eine horizontale Ebene an (z.B. Neigungswinkel, auf Grad genau) | Indique la inclinación de la superficie con respecto a la horizontal (p. ej. ángulo de inclinación sólo en grados). |  | Fornire l'inclinazione della superficie rispetto al piano orizzontale (vale a dire, angolo di inclinazione, solo in gradi) | Podaj nachylenie powierzchni względem poziomu (tj. kąt nachylenia, tylko w stopniach) | Podaj nagib površine (npr. kot nagiba, samo v stopinjah) | Inclinación (°) | Inclination (°) |  |  | Neigung(°) | Inclinación (°) |  | inclinazione (°) | Nachylenie (°) | Naklon (°)
| Azimuth | ES: Orientación del tejado o cubierta, suelo o pared (al sur); EN: Orientation of the roof, ground, wall area (to south); DE: Ausrichtung der Dach-, Boden- und Wandfläche (nach Süden); ES: Orientación del tejado o cubierta, suelo o pared (al sur); IT: orientamento della superficie (rispetto al sud); PL: Orientacja dachu, podłogi, ścian (na południe); SI: Usmerjenost strehe, tal, sten (na jug); ES: 0; ES: Orientación; EN: Orientation; DE: Ausrichtung; ES: Orientación; IT: orientamento; PL: Orientacja; SI: Usmerjenost
| AzimuthClass | ES: Orientación del tejado o cubierta, suelo o pared (al sur); EN: Orientation of the roof, ground, wall area (to south); DE: Ausrichtung der Dach-, Boden- und Wandfläche (nach Süden); ES: Orientación del tejado o cubierta, suelo o pared (al sur); IT: orientamento della superficie (rispetto al sud); PL: Orientacja dachu, podłogi, ścian (na południe); SI: Usmerjenost strehe, tal, sten (na jug); ES: 0; ES: Orientación; EN: Orientation; DE: Ausrichtung; ES: Orientación; IT: orientamento; PL: Orientacja; SI: Usmerjenost
| Shading | ¿Existen problemas de sombra? | Shading problems? |  |  | Abschattungsprobleme? | ¿Existen problemas de sombra? |  | problemi di ombreggiamento? | Problemy z zacienieniem? | Problemi senčenja? | Considere las sombras producidas por los edificios, árboles etc.; durante todo el año, en invierno o a primera hora de la mañana/a última hora de la tarde. | Consider shadows due to buildings, trees, etc.; all over the year, in winter time or in early morning/late afternoon | Ombres d'altres edificis, arbres. Donar una breu descripció o dibuix. |  | Berücksichtigen Sie Schatten von Gebäuden, Bäumen, etc zu allen Jahreszeiten, Winter, frühmorgens, spätnachmittags | Considere las sombras producidas por los edificios, árboles etc.; durante todo el año, en invierno o a primera hora de la mañana/a última hora de la tarde. |  | Considerare l'ombra di edifici, alberi, ecc. nell'arco dell'anno, in inverno o la mattina presto/il tardo pomeriggio | Rozważ zacienienie spowodowane przez inne budynki, drzewa, inne przeszkody przez cały rok, w okresie zimowym lub wczesnym rankiem, późnym popołudniem | Senčenje zaradi okolišlih stavb, dreves, ostalih ovir skozi vse leto, v zimskem času, zgodaj zjutraj/pozno popoldne | - | - |  |  |  | - |  |  | - | -
| Distance | Distancia entre el tejado o cubierta, suelo o pared y la sala de máquinas o el proceso | Distance between the roof, ground, wall area(s) and the technical room or process |  |  | Distanz zw. Dach-, Boden- oder Wandfläche(n) und Technikraum bzw. Prozess | Distancia entre el tejado o cubierta, suelo o pared y la sala de máquinas o el proceso |  | distanza tra la superficie disponibile e il locale tecnico o il processo utilizzatore | Odległość między dachem, podłożem, powierzchnią ścian a pomieszczeniem technicznym lub procesem | Oddaljenost strehe, tal, sten od strojnice ali procesa | Calcule la longitud de los tubos (unidireccional) desde el tejado o cubierta, el suelo y la pared hasta la sala de máquinas o hasta el proceso. | Estimate the piping lenght (single way) from the roof, ground,wall area to the technical room or to the process | Estimar la longitut de la conducció des de la taulada o el terra fins al procés |  | Schätzen Sie die Leitungslänge (eine Richtung) vom Dach, Boden, Wandbereich bis zum Technikraum oder Prozess. | Calcule la longitud de los tubos (unidireccional) desde el tejado o cubierta, el suelo y la pared hasta la sala de máquinas o hasta el proceso. |  | Calcolare approssimativamente la lunghezza delle tubature (in un senso), dal tetto, pavimento, pareti al vano tecnico o al processo | Oszacuj długość orurowania (jednokierunkowego) z dachu, podłoża, powierzchni ścian do pomieszczenia technicznego lub do procesu | Oceni dolžino cevi od strehe, tal, stene do strojnice ali procesa | m | m |  |  | m | m |  | m | m | m
| RoofType | Tipo de tejado o cubierta | Type of roof |  |  | Art des Daches | Tipo de tejado o cubierta |  | tipo di tetto | Typ dachu | Vrsta strehe | Especifique el tipo de tejado o cubierta (p. ej. paneles compuestos, etc.) | Specify the type of roof, e.g. composite sandwich panels, etc... | Especificar el tipus de taulada, p.e. panells tipus sandwich, etc... |  | Geben Sie den Dachtyp an, z.B. Sandwichbauweise, … | Especifique el tipo de tejado o cubierta (p. ej. paneles compuestos, etc.) |  | Specificare il tipo di tetto, p. es. pannelli sandwich compositi, ecc. | Określ typ dachu. np. kompozyty warstwowe itp. … | Določi vrsto strehe, npr. opečna kritina, betonska kritina itd. | - | - |  |  |  | - |  |  | - | -
| RoofStaticLoadCap | Capacidad de carga estática del tejado o cubierta | Static load capacity of the roof(s) |  |  | Statische Belastbarkeit des Dachs/der Dächer | Capacidad de carga estática del tejado o cubierta |  | capacità di carico statico del tetto/i | Nośność statyczna dachu | Statična nosilnost strehe | El peso adicional de los captadores solares es de 25 - -30 kg/m². | The additional weight of a solar collector field is about 25-30 kg/m² | El pes adicional d'un camp de col·lectors és de 25-30 kg/m² |  | Das zusätzliche Gewicht eines Sonnenkollektors entspricht ca. 25-30kg/m2 | El peso adicional de los captadores solares es de 25 - -30 kg/m². |  | Il peso aggiuntivo specifico di un campo di collettori solari è circa 25-30 kg/m2 | Dodatkowa waga pola kolektorów solarnych wynosi ok. 25-30 kg/m² | Dodatna teža solarnih kolektorjev je med 25-30 kg/m² | kg/m² | kg/m² |  |  | kg/m2 | kg/m² |  | kg/m2 | kg/m² | kg/m²
| Sketch | ¿Se adjunta un plano/dibujo de los edificios y/o superficies disponibles? | Is a plant/drawing of building(s) and surface(s) available? |  |  | Gibt es einen Plan/eine Skizze des/der Gebäude/s und der Fläche/n? | ¿Se adjunta un plano/dibujo de los edificios y/o superficies disponibles? |  | è disponibile una pianta dell'edificio/i e della superficie/i? | Czy rysunek zakładu/rysunek budynku (ów) i powierzchni jest dostępny? | Ali obstajajo skice zgradb in razpoložljivih površin? | Adjunte un plano de los edificios y/o un dibujo de la superficie. | Enclose the plant of the building(s) and/or a drawing of the surface(s) | Adjuntar un esquema de l'edifici i/o de l'àrea |  | Geben Sie den Dachtyp an, z.B. Sandwichbauweise, … | Adjunte un plano de los edificios y/o un dibujo de la superficie. |  | Allegare la pianta dell'edificio/degli edifici e/o un disegno della superficie/i | Załącz rysunek budynku(ów) i/lub rysunku powierzchni | Priloži načrte stavb in/ali skice površin | sí/no | yes/no |  |  | Ja/Nein | sí/no |  | sì/no | tak/nie | da/ne
| ST_IT | Radiación anual en la superficie inclinada (total) | Annual radiation on tilted surface (total) |  |  | Jährliche Einstrahlung auf schräge Flächen (gesamt) | Radiación anual en la superficie inclinada (total) |  | radiazione globale annua su superficie inclinata | Roczne prom. na pow. nachyloną (łącznie) | Letno sončno sevanje na pokrito površino (skupaj) | Radiación media anual específica en la horizontal | Annual average solar specific radiation on the horizontal |  |  | Jährliche mittlere Sonneneinstrahlung auf eine schräge Fläche | Radiación media anual específica en la horizontal |  | Radiazione solare annua media specifica sul piano inclinato | Śred. roczne jedn. prom. w poziomie | Letno sončno obsevanje na vodoravno površino | kWh/m².a | kWh/m².a |  |  | kWh/m².Jahr | kWh/m².a |  | kWh/m².a | kWh/m².a | kWh/m².a
| ST_IbT | Radiación anual en la superficie inclinada (radiación de haz) | Annual radiation on tilted surface (beam radiation) |  |  | Jährliche Einstrahlung auf schräge Flächen (konzentrierte Strahlung ) | Radiación anual en la superficie inclinada (radiación de haz) |  | radiazione diretta annua su superficie inclinata | Roczne prom. bezp. na pow. nachyloną | Letno obsevanje poševnih površin (neposredno obsevanje) | Radiación media anual específica en la horizontal | Annual average solar specific radiation on the horizontal |  |  | Jährliche mittlere Sonneneinstrahlung auf eine schräge Fläche | Radiación media anual específica en la horizontal |  | Radiazione solare annua media specifica sul piano inclinato | Śred. roczne jedn. prom. w poziomie | Letno sončno obsevanje na vodoravno površino | kWh/m².a | kWh/m².a |  |  | kWh/m².Jahr | kWh/m².a |  | kWh/m².a | kWh/m².a | kWh/m².a
|  | Biomasa | Biomass |  |  | Biomasse | Biomasa |  | Biomassa | Biomasa | Biomasa | 0 | [9 empty] | 0
| BiomassFromProc | ES: Tipo de biomasa disponible de los procesos; EN: Type of biomass available from processes; DE: Art der aus den Prozessen verfügbaren Biomasse; ES: Tipo de biomasa disponible de los procesos; IT: tipo di biomassa residuale disponibile dai processi; PL: Typ biomasy dostępnej z procesu; SI: Vrste razpoložljive biomase iz procesov; ES: 0; ES: -; EN: -; ES: -; PL: -
|  | Período del año en que hay biomasa disponible | Period of year the biomass is available |  |  | Zeitraum, in dem Biomasse verfügbar ist | Período del año en que hay biomasa disponible |  | periodo dell'anno in cui la biomassa è disponibile | Okres roku, kiedy biomasa jest dostępna | Obdobje razpoložljivosti biomase | Especifique si la disponibilidad es continua o durante una época específica del año. | Specify if the availability is continuous or during some specific season of the year | Especificar si la disponibilitat és continua o durant una període específic a l'any |  | Geben Sie an, ob die Verfügbarkeit durchgehend gegeben, oder auf eine spezielle Jahreszeit beschränkt ist | Especifique si la disponibilidad es continua o durante una época específica del año. |  | Specificare se la disponibilità è continua o solo in un periodo dell'anno specifico | Określ czy dostępność jest stała czy występuje w określonym okresie w roku | Navedi ali je razpoložljivai skozi vse leto ali samo dolečen del leta | dd/mm-dd/mm | dd/mm-dd/mm |  |  | TT/MM-TT/MM | dd/mm-dd/mm |  | gg/mm-gg/mm | dd/mm-dd/mm | dd/mm-dd/mm
PeriodBiomassProcStart
PeriodBiomassProcStop
| NDaysBiomassProc | ES: N.º de días en que se produce biomasa; EN: Number of days biomass is produced; DE: Anzahl der Tage, an denen Biomasse erzeugt wird; ES: N.º de días en que se produce biomasa; IT: Numero di giorni in cui si produce biomassa; PL: Liczba dni, kiedy biomasa jest produkowana; SI: Št. dni proizvodnje biomase; ES: 0; ES: días; EN: days; DE: Tage; ES: días; IT: giorni; PL: dni; SI: dnevi
| QBiomassProcDay | ES: Cantidad diaria de biomasa; EN: Daily quantity of biomass; DE: Tägliche Mengen der Biomasse; ES: Cantidad diaria de biomasa; IT: quantità giornaliera di biomassa; PL: Dzienna ilość biomasy; SI: Dnevna količina biomase; ES: 0; ES: t/día; EN: t/day; DE: t/Tag; ES: t/día; IT: t/giorno; PL: t/dziennie; SI: t/dan
| SpaceBiomassProc | Disponibilidad de espacio para almacenar la biomasa | Space availability to stock biomass? |  |  | Verfügbarer Raum zur Speicherung von Biomasse | Disponibilidad de espacio para almacenar la biomasa |  | Esiste spazio per immagazzinare la biomassa? | Dostępność miejsca na magazynowanie biomasy? | Razpoložljiv prostor za skladiščenje biomase? | Especifique el volumen. | Specifythe volume | Especificar el volum |  | Geben Sie das Volumen an. | Especifique el volumen. |  | Specificare il volume | Określ wielkość | Določi prostornino | m3 | m3 |  |  | m3 | m3 |  | m3 | m3 | m3
| LCVBiomassProc | ES: Biomasa de LCV; EN: LCV biomass; DE: Hi der Biomasse; ES: Biomasa de LCV; IT: Contenuto energetico della biomassa (PCI); PL: Biomasa LCV; SI: LCV biomase; ES: 0; ES: kWh/kg; EN: kWh/kg; DE: kWh/kg; ES: kWh/kg; IT: kWh/kg; PL: kWh/kg; SI: kWh/kg
| HumidBiomassProc | ES: Humedad; EN: Humidity; DE: Feuchtegehalt; ES: Humedad; IT: umidità; PL: Wilgotność; SI: Vlaga; ES: 0; ES: %; EN: %; DE: %; ES: %; IT: %; PL: %; SI: %
|  | Disponibilidad de biomasa en la región | Availability of biomass from the region |  |  | Verfügbarkeit von Biomasse aus der Umgebung | Disponibilidad de biomasa en la región |  | Disponibilità di biomassa nella regione | Dostępność biomasy z regionu | Razpoložljivost biomase v regiji | 0 | [9 empty] | - | - |  |  |  | - |  | - | - | -
| BiomassFromRegion | ES: Tipo de biomasa disponible; EN: Type of biomass available; DE: Art der verfügbaren Biomasse; ES: Tipo de biomasa disponible; IT: tipo di biomassa disponibile; PL: Typ dostępnej biomasy; SI: Vrsta razpoložljive biomase; ES: 0; ES: -; EN: -; ES: -; IT: -; PL: -; SI: -
| PriceBiomassRegion | ES: Precio unitario de la biomasa; EN: Unit price of biomass; DE: Preis pro Biomasseeinheit; ES: Precio unitario de la biomasa; IT: prezzo unitario della biomassa; PL: Cena jednostkowa biomasy; SI: Cena biomase po enoti; ES: 0; ES: €/t; EN: €/t; DE: €/t; ES: €/t; IT: €/t; PL: €/t; SI: €/t
|  | Período del año en que hay biomasa disponible | Period of year the biomass is available |  |  | Zeitraum, in dem Biomasse verfügbar ist | Período del año en que hay biomasa disponible |  | periodo dell'anno in cui la biomassa è disponibile | Okres roku, kiedy biomasa jest dostępna | Obdobje razpoložljivosti biomase | Especifique si la disponibilidad es continua o durante una época específica del año. | Specify if the availability is continuous or during some specific season of the year | Especificar si la disponibilitat és continua o durant una període específic a l'any |  | Geben Sie an, ob die Verfügbarkeit durchgehend gegeben, oder auf eine spezielle Jahreszeit beschränkt ist | Especifique si la disponibilidad es continua o durante una época específica del año. |  | Specificare se la disponibilità è continua o solo in un periodo dell'anno specifico | Określ czy dostępność jest stała czy występuje w określonym okresie w roku | Navedi ali je razpoložljivai skozi vse leto ali samo dolečen del leta | dd/mm-dd/mm | dd/mm-dd/mm |  |  | TT/MM-TT/MM | dd/mm-dd/mm |  | gg/mm-gg/mm | dd/mm-dd/mm | dd/mm-dd/mm
| PeriodBiomassRegionStart | ES: 0
| PeriodBiomassRegionStop | ES: 0
| NDaysBiomassRegion | ES: N.º de días de producción de biomasa; EN: Number of days the biomass is produced; DE: Anzahl der Tage mit Biomasseproduktion; ES: N.º de días de producción de biomasa; IT: numero di giorni in cui si produce biomassa; PL: Liczba dni, kiedy biomasa jest produkowana; SI: Št. dni proizvodnje biomase; ES: 0; ES: días; EN: days; DE: Tage; ES: días; IT: giorni; PL: dni; SI: dnevi
|  | Parámetros económicos | Economic parameters | Paràmetres economics |  | Ökonomische Kennzahlen | Parámetros económicos |  | Parametri economici | Parametry ekonomiczne | Uporabljeni ekonomski parametri | [10 empty] | 0
| InflationRate | Tasa de inflación general | General inflation rate |  |  | Allgemeine Inflationsrate | Tasa de inflación general |  | tasso generale di inflazione | Ogólna stopa inflacji | Splošna stopnja inflacije | Especifique la variedad de precios prevista durante la vida útil de las instalaciones (p. ej. en los próximos 15-20 años) | Specify the rate of prices variation estimated for the useful life of the installations (e.g. in the next 15-20 years) | Especificar les taxes de variació de preus estimats pel període de vida útil de les instal.lacions (p.e. els propers 15 o 20 anys) |  | Geben Sie die geschätzte Inflationsrate für die Nutzungsdauer der Anlagen (z.B.: für die nächsten 15-20 Jahre) an | Especifique la variedad de precios prevista durante la vida útil de las instalaciones (p. ej. en los próximos 15-20 años) |  | Specificare il tasso di variazione dei prezzi stimato nell'arco della vita utile delle installazioni (p. es. nei prossimi 15-20 anni) | Określ współczynnik zmienności cen dla żywotności instalacji (np. w ciągu następnych 15-20 lat) | Določi stopnjo spreminjanja cen za življenjsko dobo naložbe (npr. v naslednjih 15-20 letih) | % | % |  |  | % | % |  | % | % | %
| FuelPriceRate | ES: Tasa de aumento del precio energético; EN: Rate of increment of energy prices; DE: Steigerungsrate bei Energiepreisen; ES: Tasa de aumento del precio energético; IT: tasso di aumento dei prezzi dell'energia; PL: Współczynnik przyrostu cen za energię; SI: Stopnja rasti cene energentov; ES: %; EN: %; DE: %; ES: %; IT: %; PL: %; SI: %
| InterestExtFinancing | ES: Tasa nominal de interés para la financiación exterior de las instalaciones; EN: Nominal rate of interest for external financing of installations; DE: Nominalzinssatz für externe Finanzierung der Anlagen; ES: Tasa nominal de interés para la financiación exterior de las instalaciones; IT: tasso di interesse nominale sul finanziamento esterno degli impianti; PL: Nominalna stopa procentowa finansowania zewnętrznego instalacji; SI: Nominalna obrestna stopnja za zunanje financiranje naložbe; ES: %; EN: %; DE: %; ES: %; IT: %; PL: %; SI: %
| PercentExtFinancing | Porcentaje de financiación exterior de las instalaciones | Percentage of external financing for installations |  |  | Prozentanteil der externen Finanzierung der Anlagen | Porcentaje de financiación exterior de las instalaciones |  | percentuale di finanziamento esterno degli impianti | Procent finansowania zewnętrznego instalacji | Delež zunanjega vira financiranja | Porcentaje de financiación externa para las inversiones. | Percentage of the external financing for the inversions | Percentatge finançament extern per inversions |  | Prozentanteil der externen Finanzierung der Investitionen | Porcentaje de financiación externa para las inversiones. |  | Percentuale di finanziamenti esterni degli investimenti | Procent finansowania zewnętrznego inwersji | Delež zunanjega vira financiranja | % | % |  |  | % | % |  | % | % | %
| ComSpecificDiscountRate | ES: Tasa de descuento específica de la empresa; EN: Company specific discount rate; DE: Unternehmensspezifischer Diskontsatz; ES: Tasa de descuento específica de la empresa; PL: Jednostkowa stopa dyskonta przedsiębiorstwa; SI: Specifična obrestna mera za podjetje; ES: %; EN: %; DE: %; ES: %; IT: %; PL: %; SI: %
| AmortisationTime | ES: Período de amortización de la instalación; EN: Time for economic amortisation of installations; DE: Wirtschaftlicher Amortisationszeitraum der Anlagen; ES: Período de amortización de la instalación; IT: durata dell'ammortamento degli impianti; PL: Czas na amortyzację ekonomiczną instalacji; SI: Čas ekonomične amortizacije naložbe; ES: años; EN: years; DE: Jahre; ES: años; IT: anni; PL: lata; SI: let
| PublicFundType | ES: Tipo (crédito, subvención); EN: Type (credit, subvention); DE: Art (Darlehen, Unterstützungszahlung); ES: Tipo (crédito, subvención); IT: tipo (credito, sovvenzioni); PL: Typ (kredyt, subwencja); SI: Vrsta (kredit, subvencije); ES: 0
|  | Mantenimiento general | General maintenance |  |  | Allgemeine Wartung | Mantenimiento general |  | Manutenzione generale | Ogólna konserwacja | Splošno vzdrževanje | [10 empty] | 0
| OMGenTot | ES: Mantenimiento general – Coste total; EN: General maintenance - total costs; DE: Allgemeine Wartung - Gesamtkosten; ES: Mantenimiento general – Coste total; IT: Manutenzione generale - costi totali; PL: Konserwacja ogólna - łączne koszty; SI: Splošno vzdrževanje - skupni stroški; ES: €/año; EN: €/year; DE: €/Jahr; ES: €/año; IT: €/anno; PL: €/rok; SI: €/leto
| OMGenUtilities | ES: Mantenimiento general – Coste de servicios y materiales operativos; EN: General maintenance - Utilities and operating materials costs; DE: Allgemeine Wartung - Kosten für Betriebsmittel und Material; ES: Mantenimiento general – Coste de servicios y materiales operativos; IT: Manutenzione generale - Utilities e costi operativi materiali; PL: Konserwacja ogólna - Koszty infrastruktury i materiałów eksploatacyjnych; SI: Splošno vzdrževanje - stroški pomožnih sistemov in stroški materiala za obratovanje; ES: €/año; EN: €/year; DE: €/Jahr; ES: €/año; IT: €/anno; PL: €/rok; SI: €/leto
| OMGenLabour | ES: Mantenimiento general – Coste de mano de obra; EN: General maintenance - Labour costs; DE: Allgemeine Wartung - Lohnkosten; ES: Mantenimiento general – Coste de mano de obra; IT: Manutenzione generale - Costi del lavoro; PL: Konserwacja ogólna - Koszty robocizny; SI: Splošno vzdrževanje - stroški dela; ES: €/año; EN: €/year; DE: €/Jahr; ES: €/año; IT: €/anno; PL: €/rok; SI: €/leto
| OMGenExternal | ES: Mantenimiento general – Coste externo; EN: General maintenance - External costs; DE: Allgemeine Wartung - externe Kosten; ES: Mantenimiento general – Coste externo; IT: Manutenzione generale - Costi esterni; PL: Konserwacja ogólna - Koszty zewnętrzne; SI: Splošno vzdrževanje - zunanji stroški; ES: €/año; EN: €/year; DE: €/Jahr; ES: €/año; IT: €/anno; PL: €/rok; SI: €/leto
| OMGenRegulatory | ES: Mantenimiento general – Coste de cumplimiento de la normativa legal, seguros y responsabilidad civil; EN: General maintenance - Regulatory compliance, insurance and future liability costs; DE: Allgemeine Wartung - Einhaltung einschlägiger Bestimmungen, Versicherungskosten und zukünftige Haftungskosten; ES: Mantenimiento general – Coste de cumplimiento de la normativa legal, seguros y responsabilidad civil; IT: manutenzione generale - beni fungibili; PL: Konserwacja ogólna - Zgodność z przepisami, ubezpieczenie i przyszłe koszty zobowiązań; SI: Splošno vzdrževanje - skladnost s predpisi, zavarovanje in prihodnji stroški za odgovornost; ES: €/año; EN: €/year; DE: €/Jahr; ES: €/año; IT: €/anno; PL: €/rok; SI: €/leto
|  | Edificios | Buildings |  |  | Gebäude | Edificios |  | Edifici | Budynki | Stavbe | [10 empty] | 0
| OMBuildTot | ES: Edificios – Coste total; EN: Buildings - total costs; DE: Gebäude - Gesamtkosten; ES: Edificios – Coste total; IT: Edifici - Costi totali; PL: Budynki - łączne koszty; SI: Stavbe - skupni stroški; ES: €/año; EN: €/year; DE: €/Jahr; ES: €/año; IT: €/anno; PL: €/rok; SI: €/leto
| OMBuildUtilities | ES: Edificios – Coste de servicios y materiales operativos; EN: Buildings - Utilities and operating materials costs; DE: Gebäude - Kosten für Betriebsmittel und Material; ES: Edificios – Coste de servicios y materiales operativos; IT: Edifici -Utilities e costi operativi materiali; PL: Budynki - Koszty infrastruktury i materiałów eksploatacyjnych; SI: Stavbe - stroški pomožnih sistemov in stroški materiala za obratovanje; ES: €/año; IT: €/anno; SI: €/leto
| OMBuildLabour | ES: Edificios – Coste de mano de obra; EN: Buildings - Labour costs; DE: Gebäude - Lohnkosten; ES: Edificios – Coste de mano de obra; IT: Edifici - Costi del Lavoro; PL: Budynki - Koszty robocizny; SI: Stavbe - stroški dela; ES: €/año; EN: €/year; DE: €/Jahr; ES: €/año; IT: €/anno; PL: €/rok; SI: €/leto
| OMBuildExternal | ES: Edificios – Coste externo; EN: Buildings - External costs; DE: Gebäude - externe Kosten; ES: Edificios – Coste externo; IT: Edifici - Costi esterni; PL: Budynki - Koszty zewnętrzne; SI: Stavbe - zunanji stroški; ES: €/año; EN: €/year; DE: €/Jahr; ES: €/año; IT: €/anno; PL: €/rok; SI: €/leto
| OMBuildRegulatory | ES: Edificios – Coste de cumplimiento de la normativa legal, seguros y responsabilidad civil; EN: Buildings - Regulatory compliance, insurance and future liability costs; DE: Gebäude - Einhaltung einschlägiger Bestimmungen, Versicherungskosten und zukünftige Haftungskosten; ES: Edificios – Coste de cumplimiento de la normativa legal, seguros y responsabilidad civil; IT: edifici - beni fungibili; PL: Budynki - Zgodność z przepisami, ubezpieczenie i przyszłe koszty zobowiązań; SI: Stavbe - skladnost s predpisi, zavarovanje in prihodnji stroški za odgovornost; ES: €/año; EN: €/year; DE: €/Jahr; ES: €/año; IT: €/anno; PL: €/rok; SI: €/leto
|  | Máquinas y equipos para procesos | Machines and equipment for processes |  |  | Maschinen und Anlagen für Prozesse | Máquinas y equipos para procesos |  | Macchine e attrezzature per il processo | Maszyny i sprzęt do procesów | Stroji in oprema | [10 empty] | 0
| OMMachEquipTot | ES: Máquinas y equipos – coste total; EN: Machines and equipment - total costs; DE: Maschinen und Anlagen - Gesamtkosten; ES: Máquinas y equipos – coste total; IT: Macchine e attrezzature - Costi totali; PL: Maszyny i sprzęt - łączne koszty; SI: Stroji in oprema - skupni stroški; ES: €/año; EN: €/year; DE: €/Jahr; ES: €/año; IT: €/anno; PL: €/rok; SI: €/leto
| OMMachEquipUtilities | ES: Máquinas y equipos – Coste de servicios y materiales operativos; EN: Machines and equipment - Utilities and operating materials costs; DE: Maschinen und Anlagen - Kosten für Betriebsmittel und Material; ES: Máquinas y equipos – Coste de servicios y materiales operativos; IT: Macchine e attrezzature - Utilities e costi operativi materiali; PL: Maszyny i sprzęt - Koszty infrastruktury i materiałów eksploatacyjnych; SI: Stroji in oprema - stroški pomožnih sistemov in stroški materiala za obratovanje; ES: €/año; EN: €/year; DE: €/Jahr; ES: €/año; IT: €/anno; PL: €/rok; SI: €/leto
| OMMachEquipLabour | ES: Máquinas y equipos – Coste de mano de obra; EN: Machines and equipment - Labour costs; DE: Maschinen und Anlagen - Lohnkosten; ES: Máquinas y equipos – Coste de mano de obra; IT: Macchine e attrezzature - Costi del lavoro; PL: Maszyny i sprzęt - Koszty robocizny; SI: Stroji in oprema - stroški dela; ES: €/año; EN: €/year; DE: €/Jahr; ES: €/año; IT: €/anno; PL: €/rok; SI: €/leto
| OMMachEquipExternal | ES: Máquinas y equipos – Coste externo; EN: Machines and equipment - External costs; DE: Maschinen und Anlagen - externe Kosten; ES: Máquinas y equipos – Coste externo; IT: Macchine e attrezzature - Utilities Costi esterni; PL: Maszyny i sprzęt - Koszty zewnętrzne; SI: Stroji in oprema - zunanji stroški; ES: €/año; EN: €/year; DE: €/Jahr; ES: €/año; IT: €/anno; PL: €/rok; SI: €/leto
| OMMachEquipRegulatory | ES: Máquinas y equipos – Coste de cumplimiento de la normativa legal, seguros y responsabilidad civil; EN: Machines and equipment - Regulatory compliance, insurance and future liability costs; DE: Maschinen und Anlagen - Einhaltung einschlägiger Bestimmungen, Versicherungskosten und zukünftige Haftungskosten; ES: Máquinas y equipos – Coste de cumplimiento de la normativa legal, seguros y responsabilidad civil; IT: macchinari e impianti - beni fungibili; PL: Maszyny i sprzęt - Zgodność z przepisami, ubezpieczenie i przyszłe koszty zobowiązań; SI: Stroji in oprema - skladnost s predpisi, zavarovanje in prihodnji stroški za odgovornost; ES: €/año; EN: €/year; DE: €/Jahr; ES: €/año; IT: €/anno; PL: €/rok; SI: €/leto
|  | Generación y distribución de calor/frío | Generation and distribution of heat and cold |  |  | Wärme- und Kälteerzeugung und -verteilung | Generación y distribución de calor/frío |  | Produzione e distribuzione di calore e freddo | Generacja i rozdział ciepła i zimna | Proizvodnja in distribucija toplote in hladu | [10 empty] | 0
| OMHCGenDistTot | ES: Generación y distribución de calor/frío – Coste total; EN: Generation and distribution of heat and cold - total costs; DE: Wärme- und Kälteerzeugung und -verteilung - Gesamtkosten; ES: Generación y distribución de calor/frío – Coste total; IT: Produzione e distribuzione di calore e freddo - Costi totali; PL: Generacja i rozdział ciepła i zimna - łączne koszty; SI: Proizvodnja in distribucija toplote in hladu - skupni stroški; ES: €/año; EN: €/year; DE: €/Jahr; ES: €/año; IT: €/anno; PL: €/rok; SI: €/leto
| OMHCGenDistUtilities | ES: Generación y distribución de calor/frío – Coste de servicios y materiales operativos; EN: Generation and distribution of heat and cold - Utilities and operating materials costs; DE: Wärme- und Kälteerzeugung und -verteilung - Kosten für Betriebsmittel und Material; ES: Generación y distribución de calor/frío – Coste de servicios y materiales operativos; IT: Produzione e distribuzione di calore e freddo - Utilities e costi operativi materiali; PL: Generacja i rozdział ciepła i zimna - Koszty infrastruktury i materiałów eksploatacyjnych; SI: Proizvodnja in distribucija toplote in hladu - stroški pomožnih sistemov in stroški materiala za obratovanje; ES: €/año; EN: €/year; DE: €/Jahr; ES: €/año; IT: €/anno; PL: €/rok; SI: €/leto
| OMHCGenDistLabour | ES: Generación y distribución de calor/frío – Coste de mano de obra; EN: Generation and distribution of heat and cold - Labour costs; DE: Wärme- und Kälteerzeugung und -verteilung - Lohnkosten; ES: Generación y distribución de calor/frío – Coste de mano de obra; IT: Produzione e distribuzione di calore e freddo - Costi del lavoro; PL: Generacja i rozdział ciepła i zimna - Koszty robocizny; SI: Proizvodnja in distribucija toplote in hladu - stroški dela; ES: €/año; EN: €/year; DE: €/Jahr; ES: €/año; IT: €/anno; PL: €/rok; SI: €/leto
| OMHCGenDistExternal | ES: Generación y distribución de calor/frío – Coste externo; EN: Generation and distribution of heat and cold - External costs; DE: Wärme- und Kälteerzeugung und -verteilung - externe Kosten; ES: Generación y distribución de calor/frío – Coste externo; IT: Produzione e distribuzione di calore e freddo - Costi esterni; PL: Generacja i rozdział ciepła i zimna - Koszty zewnętrzne; SI: Proizvodnja in distribucija toplote in hladu - zunanji stroški; ES: €/año; EN: €/year; DE: €/Jahr; ES: €/año; IT: €/anno; PL: €/rok; SI: €/leto
| OMHCGenDistRegulatory | ES: Generación y distribución de calor/frío – Coste de cumplimiento de la normativa legal, seguros y responsabilidad civil; EN: Generation and Distribution of heat and cold - Regulatory compliance, insurance and future liability costs; DE: Wärme- und Kälteerzeugung und -verteilung - Einhaltung einschlägiger Bestimmungen, Versicherungskosten und zukünftige Haftungskosten; ES: Generación y distribución de calor/frío – Coste de cumplimiento de la normativa legal, seguros y responsabilidad civil; IT: generazione e distribuzione di calore e freddo - beni fungibili; PL: Generacja i rozdział ciepła i zimna - Zgodność z przepisami, ubezpieczenie i przyszłe koszty zobowiązań; SI: Proizvodnja in distribucija toplote in hladu - skladnost s predpisi, zavarovanje in prihodnji stroški za odgovornost; ES: €/año; EN: €/year; DE: €/Jahr; ES: €/año; IT: €/anno; PL: €/rok; SI: €/leto
|  | Total | Total |  |  | Summe | Total |  | Totale | Łącznie | Skupaj | [10 empty] | 0
| OMTotalTot | ES: Total – coste total; EN: Total - total costs; DE: Summe - Gesamtkosten; ES: Total – coste total; IT: Totale - Costi totali; PL: Łącznie - łączne koszty; SI: Skupaj - skupni stroški; ES: €/año; EN: €/year; DE: €/Jahr; ES: €/año; IT: €/anno; PL: €/rok; SI: €/leto
| OMTotalUtilities | ES: Total – Coste de servicios y materiales operativos; EN: Total - Utilities and operating materials costs; DE: Summe - Kosten für Betriebsmittel und Material; ES: Total – Coste de servicios y materiales operativos; IT: Totale - Utilities e costi operativi materiali; PL: Łącznie - Koszty infrastruktury i materiałów eksploatacyjnych; SI: Skupaj - stroški pomožnih sistemov in stroški materiala za obratovanje; ES: €/año; EN: €/year; DE: €/Jahr; ES: €/año; IT: €/anno; PL: €/rok; SI: €/leto
| OMTotalLabour | ES: Total – Coste de mano de obra; EN: Total - Labour costs; DE: Summe - Lohnkosten; ES: Total – Coste de mano de obra; IT: Totale - Costi del lavoro; PL: Łącznie - Koszty robocizny; SI: Skupaj - stroški dela; ES: €/año; EN: €/year; DE: €/Jahr; ES: €/año; IT: €/anno; PL: €/rok; SI: €/leto
| OMTotalExternal | ES: Total – Coste externo; EN: Total - External costs; DE: Summe - externe Kosten; ES: Total – Coste externo; IT: Totale - Costi esterni; PL: Łącznie - Koszty zewnętrzne; SI: Skupaj - zunanji stroški; ES: €/año; EN: €/year; DE: €/Jahr; ES: €/año; IT: €/anno; PL: €/rok; SI: €/leto
| OMTotalRegulatory | ES: Total – Coste de cumplimiento de la normativa legal, seguros y responsabilidad civil; EN: Total - Regulatory compliance, insurance and future liability costs; DE: Summe - Einhaltung einschlägiger Bestimmungen, Versicherungskosten und zukünftige Haftungskosten; ES: Total – Coste de cumplimiento de la normativa legal, seguros y responsabilidad civil; IT: totale - beni fungibili; PL: Łącznie - Zgodność z przepisami, ubezpieczenie i przyszłe koszty zobowiązań; SI: Skupaj - skladnost s predpisi, zavarovanje in prihodnji stroški za odgovornost; ES: €/año; EN: €/year; DE: €/Jahr; ES: €/año; IT: €/anno; PL: €/rok; SI: €/leto
| EnergyManagExisting | ES: ¿Se ha implantado algún sistema de gestión energética?; EN: Is there any energy management system implemented?; DE: Besteht ein Energiemanagementsystem; ES: ¿Se ha implantado algún sistema de gestión energética?; IT: esiste un sistema di gestione dell'energia?; PL: Czy wdrożony jest jakiś system zarządzania energią?; SI: Ali se izvaja energetski management?; ES: 0; ES: sí/no; EN: yes/no; DE: Ja/Nein; ES: sí/no; IT: sì/no; PL: tak/nie; SI: da/ne
| EnergyManagExternal | ES: ¿Se ha externalizado alguno de los servicios?; EN: Are some of the energy services externalized ?; DE: Sind einzelne Energiedienstleistungen ausgelagert?; ES: ¿Se ha externalizado alguno de los servicios?; IT: Alcuni dei servizi energetici sono esternalizzati?; PL: Czy niektóre z usług energetycznych są uzewnętrznione ?; SI: Ali obstaja zunanje (pogodbeno) zagotavljanje energijskih storitev?; ES: 0; ES: sí/no; EN: yes/no; DE: Ja/Nein; ES: sí/no; IT: sì/no; PL: tak/nie; SI: da/ne
| General energetic and environmental conversion parameters | ES: Conversión de electricidad a energía primaria; EN: Conversion to primary energy of electricity; DE: Umwandlung von Primärenergie in elektrische Energie; ES: Conversión de electricidad a energía primaria; IT: Trasformazione dell'elettricità in energia primaria; PL: Konwersja na pierwotną energię elektryczną; SI: Pretvorba primarne energije v električno energijo; ES: 0; ES: kWhEP/ kWh; EN: kWhEP/ kWh; DE: kWhPE/kWh; ES: kWhEP/ kWh; IT: kWhEP/ kWh; PL: kWhEP/ kWh; SI: kWhEP/ kWh
| PEConvEl | ES: Conversión de electricidad a energía primaria; EN: Conversion to primary energy of electricity; DE: Umwandlung von Primärenergie in elektrische Energie; ES: Conversión de electricidad a energía primaria; IT: Trasformazione dell'elettricità in energia primaria; PL: Konwersja na pierwotną energię elektryczną; SI: Pretvorba primarne energije v električno energijo; ES: 0; ES: kWhEP/ kWh; EN: kWhEP/ kWh; DE: kWhPE/kWh; ES: kWhEP/ kWh; IT: kWhEP/ kWh; PL: kWhEP/ kWh; SI: kWhEP/ kWh
| CO2ConvEl | ES: Emisiones de CO2 específicas de la electricidad; EN: Specific CO2 emission of electricity; DE: Spezifische CO2-Emissionen der Stromerzeugung; ES: Emisiones de CO2 específicas de la electricidad; IT: emissioni di CO2 specifiche dell'elettricità; PL: Jednostkowa emisja CO2 z energii elektrycznej; SI: Specifične emisije CO2 iz proizvodnje električne energije; ES: 0; ES: t-CO2/ kWh; EN: t-CO2/ kWh; DE: t-CO2/kWh; ES: t-CO2/ kWh; IT: t-CO2/ kWh; PL: t-CO2/ kWh; SI: t-CO2/ kWh
|  | Recuperación de calor | Heat recovery |  |  | Wärmerückgewinnung | Recuperación de calor |  | Recupero di calore | Odzysk ciepła | Rekuperacija toplote | 0 | [9 empty] | 0
| HRInvRate | ES: Coste específico de la inversión del sistema de recuperación del calor; EN: Specific investment cost for heat recovery system; DE: Spezifische Investitionskosten des Wärmerückgewinnungssystems; ES: Coste específico de la inversión del sistema de recuperación del calor; IT: costo specifico dell'investimento per il sistema di recupero del calore; PL: Jednostkowy koszt inwestycji w system odzysku ciepła; SI: Specifični stroški naložbe za sistem rekupercije toplote; ES: 0; ES: €/(kW/K); EN: €/(kW/K); DE: €(KW/K); ES: €/(kW/K); IT: €/(kW/K); PL: €/(kW/K); SI: €/(kW/K)
| HROMRate | EN: Specific annual O&M cost for heat recovery system; DE: Spezifische jährliche Betriebs- und Wartungskosten des Wärmerückgewinnungssystems; ES: Coste específico de explotación y mantenimiento del sistema de recuperación del calor; IT: costo specifico di gestione e manutenzione del sistema di recupero del calore; PL: Jednostkowy roczny koszt O&M systemu odzysku ciepła; SI: Specifični letni stroški obratovanja in vzdrževanja za sistem rekuperacije toplote; ES: 0; ES: €/(kW/K); EN: €/(kW/K); DE: €(KW/K); ES: €/(kW/K); IT: €/(kW/K); PL: €/(kW/K); SI: €/(kW/K)
|  | Cogeneración | Cogeneration |  |  | Kraft-Wärme-Kopplung | Cogeneración |  | Cogenerazione | Kogeneracja | Soproizvodnja | 0 | [9 empty] | 0
| FeedInCHP | ES: Prima sobre tarifa de electricidad CHP (cogeneración); EN: Feedin Tariff for CHP Electricity; DE: Einspeisetarif für Strom aus KWK; ES: Prima sobre tarifa de electricidad CHP (cogeneración); IT: incentivi per l'elettricità co-generata; PL: Taryfa zasilania CHP w energię elektryczną; SI: Tarifa za CHP električno energijo; ES: 0; ES: €/MWh; EN: €/MWh; DE: €/MWh; ES: €/MWh; IT: €/MWh; PL: €/MWh; SI: €/MWh
|  | Energía termosolar | Solar thermal energy |  |  | Energie aus Solarthermie | Energía termosolar |  | Energia solare | Energia słoneczna |  | 0 | [9 empty] | 0
| SolarInvRateL | ES: Coste específico de la instalación llave en mano de sistemas de gran tamaño (> 1 MW); EN: Specific turn-key installation cost large systems ( > 1 MW); DE: spezifische Kosten für schlüsselfertoge Installation großer Systeme (>1 MW); ES: Coste específico de la instalación llave en mano de sistemas de gran tamaño (> 1 MW); IT: costo specifico dell'installazione chiavi in mano di sistemi grandi ( > 1MW); PL: Jednostkowy koszt instalacji dużych systemów (> 1 MW) pod klucz; SI: Specifični stroški naložbe velikih sistemov na ključ ( > 1 MW); ES: 0; ES: €/kW; EN: €/kW; DE: €/kW; ES: €/kW; IT: €/kW; PL: €/kW; SI: €/kW
| SolarInvRateS | ES: Coste específico de la instalación llave en mano de sistemas de pequeño tamaño (< 10 MW); EN: Specific turn-key installation cost small systems (< 10 kW); DE: Spezifische Kosten für schlüsselfertoge Installation kleiner Systeme (<10 KW); ES: Coste específico de la instalación llave en mano de sistemas de pequeño tamaño (< 10 MW); IT: costo specifico dell'installazione chiavi in mano di sistemi piccoli ( < 10 kW); PL: Jednostkowy koszt instalacji małych systemów (< 10 kW) pod klucz; SI: Specifični stroški naložbe malih sistemov na ključ (< 10 kW); EN: €/kW; DE: €/kW; ES: €/kW; IT: €/kW; PL: €/kW; SI: €/kW
| SolarOMRate | ES: Coste especifico anual de explotación y mantenimiento; EN: specific yearly O&M costs; DE: Spezifische jährliche Betriebs- und Wartungskosten; ES: Coste especifico anual de explotación y mantenimiento; IT: Costi specifici annui di gestione e manutenzione; PL: jednostkowe koszty roczne O&M; SI: Specifični letni stroški obratovanja in vzdrževanja; ES: 0; ES: €/kW; EN: €/kW; DE: €/kW; ES: €/kW; IT: €/kW; PL: €/kW; SI: €/kW
| SolarFunding | ES: Porcentaje de financiación pública; EN: Percentage of public funding; DE: Prozentsatz öffentlicher Finanzierung; ES: Porcentaje de financiación pública; IT: percentuale di finanziamento pubblico; PL: Procent finansowania publicznego; SI: Delež javnega financiranja; ES: 0; ES: -; EN: -; ES: -; PL: -; SI: -
| QuSolar | ES: Producción de energía termosolar útil; EN: Specifc solar useful heat production; DE: Spezifische Nutzwärmeerzeugung aus Solarenergie; ES: Producción de energía termosolar útil; IT: produzione specifica di calore utile solare; PL: Jednostkowa produkcja słonecznego ciepła użytkowego; SI: Specifična proizvodnja koristne solarne toplote; ES: 0; ES: kWh/kW; EN: kWh/kW; DE: kWh/kW; ES: kWh/kW; IT: kWh/kW; PL: kWh/kW; SI: kWh/kW
| Economic parameters | ES: Conversión de electricidad a energía primaria; EN: Economic parameters; DE: Umwandlung von Primärenergie in elektrische Energie; ES: Conversión de electricidad a energía primaria; IT: Trasformazione dell'elettricità in energia primaria; PL: Konwersja na pierwotną energię elektryczną; SI: Pretvorba iz električne v primarno energijo; ES: 0; ES: kWhEP/ kWh; EN: kWhEP/ kWh; DE: kWhPE/kWh; ES: kWhEP/ kWh; IT: kWhEP/ kWh; PL: kWhEP/ kWh; SI: kWhEP/ kWh
| Inflation | ES: Inflación general:; EN: General inflation rate; DE: Allgemeine Inflation; ES: Inflación general:; IT: inflazione generale; PL: Inflació general; ES: 0; ES: 0
| InflationFuels | ES: Incremento previsto del precio de combustible (nominal); EN: Increase foreseen for the fuel price (nom.); DE: zu erwartende nominelle Steigerungsrate bei Brennstoffen; ES: Incremento previsto del precio de combustible (nominal); IT: incremento previsto del prezzo del combustibile (nominale); PL: Increment previst preu de combustible (nominal); ES: 0; ES: 0
| InterestRate | ES: Tasas de interés de la financiación exterior; EN: Interest rate for external financing; DE: Zinssatz der externen Finanzierung; ES: Tasas de interés de la financiación exterior; IT: tasso di interesse sui finanziamenti esterni; PL: Stopa procentowa finansowania zewnętrznego; SI: Obrestna mera zunanjega vira financiranja; ES: 0; ES: 0
| ExternalFinance | ES: Porcentaje de financiación exterior; EN: Percentage of external financing; DE: Anteil der externen Finanzierung; ES: Porcentaje de financiación exterior; IT: percentuale di finanziamenti esterni; PL: Procent finansowania zewnętrznego; SI: Delež javnega financiranja; ES: 0; ES: 0
| Amortisation | ES: Período de amortización; EN: Amortisation period; DE: Amortisationszeitraum; ES: Período de amortización; IT: durata dell'ammortamento; PL: Okres amortyzacyjny; SI: Čas amortizacije; ES: 0; ES: 0
| Annuity | ES: Amortización anual de la inversión; EN: Annuity of investment; DE: Annuität der Investition; ES: Amortización anual de la inversión; IT: rendita dell'investimento; PL: Rata roczna inwestycji; SI: Anuiteta (obrok) naložbe; ES: 0; ES: 0
| EEFunding | ES: Financiación pública para la implantación de medidas de ahorro energético; EN: Public funding for energy saving measures; DE: Öffentliche Förderungen für Energiesparmaßnahmen; ES: Financiación pública para la implantación de medidas de ahorro energético; IT: finanziamenti pubblici per misure di risparmio energetico; PL: Publiczne fundusze na środki oszczędności energii; SI: Javno financiranje ukrepov za energijske prihranke; ES: 0; ES: 0
|  | Datos comparativos (benchmarking) | Benchmark data |  |  | Benchmark-Daten | Datos comparativos (benchmarking) |  | Dati di riferimento | Dane benchmarku | Podatki za primerjave | 0 | [9 empty] | 0
|  | Intensidad de energía primaria (facturación) | Primary energy intensity (turnover) |  |  | Primärenergieintensität (Umsatz) | Intensidad de energía primaria (facturación) |  | incidenza dell'energia primaria (fatturato) | Energochłonność pierwotnej energii (obrót) | Intenzivnost primarne energije (promet) | 0 | [9 empty] | 0
| PE_INT_BML | ES: valor de referencia (límite inferior); EN: benchmark (lower limit); DE: Benchmark (untere Grenze); ES: valor de referencia (límite inferior); IT: termine di paragone (limite inferiore); PL: benchmark (dolna wartość graniczna); SI: primerjava (najnižja meja); ES: 0; ES: [kWh/€]; EN: [kWh/€]; DE: [kWh/€]; ES: [kWh/€]; IT: [kWh/€]; PL: [kWh/€]; SI: [kWh/€]
| PE_INT_BMH | ES: valor de referencia (límite superior); EN: benchmark (upper limit); DE: Benchmark (obere Grenze); ES: valor de referencia (límite superior); IT: termine di paragone (limite superiore); PL: benchmark (górna wartość graniczna); SI: primerjava (najvišja meja); ES: 0; ES: [kWh/€]; EN: [kWh/€]; DE: [kWh/€]; ES: [kWh/€]; IT: [kWh/€]; PL: [kWh/€]; SI: [kWh/€]
| PE_INT_TAR | ES: objetivo; EN: target; DE: Ziel; ES: objetivo; IT: obiettivo; PL: cel; SI: cilj; ES: 0; ES: [kWh/€]; EN: [kWh/€]; DE: [kWh/€]; ES: [kWh/€]; IT: [kWh/€]; PL: [kWh/€]; SI: [kWh/€]
| PE_INT_REF | ES: código de referencia del límite y objetivo seleccionados; EN: reference code selected benchmark and target; DE: Referenzcode des gewählten Benchmarks und Ziels; ES: código de referencia del límite y objetivo seleccionados; IT: codice di riferimento termine di paragone e obiettivo scelti; PL: kod odniesienia wybranego benchmarku i cel; SI: referenčna koda izbrane primerjave in cilja; ES: 0; ES: [kWh/€]; EN: [kWh/€]; DE: [kWh/€]; ES: [kWh/€]; IT: [kWh/€]; PL: [kWh/€]; SI: [kWh/€]
|  | intensidad de la electricidad sobre la facturación) | electricity intensity (on turnover) |  |  | Elektrizitätsintensität (Umsatz) | intensidad de la electricidad sobre la facturación) |  | incidenza dell'elettricità sul fatturato | natężenie energii elektrycznej przy obrocie | Intenzivnost elekektrične energije na promet podjetja | [11 empty] | [kWh/€] |  |  | [kWh/€] | [kWh/€] |  | [kWh/€] | [kWh/€] | [kWh/€]
| EL_INT_BML | ES: valor de referencia (límite inferior); EN: benchmark (lower limit); DE: Benchmark (untere Grenze); ES: valor de referencia (límite inferior); IT: termine di paragone (limite inferiore); PL: benchmark (dolna wartość graniczna); SI: primerjava (najnižja meja); ES: 0; ES: 0
| EL_INT_BMH | ES: valor de referencia (límite superior); EN: benchmark (upper limit); DE: Benchmark (obere Grenze); ES: valor de referencia (límite superior); IT: termine di paragone (limite superiore); PL: benchmark (górna wartość graniczna); SI: primerjava (najvišja meja); ES: 0; ES: 0
| EL_INT_TAR | ES: objetivo; EN: target; DE: Ziel; ES: objetivo; IT: obiettivo; PL: cel; SI: cilj; ES: 0; ES: 0
| EL_INT_REF | ES: código de referencia del límite y objetivo seleccionados; EN: reference code selected benchmark and target; DE: Referenzcode des gewählten Benchmarks und Ziels; ES: código de referencia del límite y objetivo seleccionados; IT: codice di riferimento termine di paragone e obiettivo scelti; PL: kod odniesienia wybranego benchmarku i cel; SI: referenčna koda izbrane primerjave in cilja; ES: 0; ES: 0
|  | Consumo de combustible - intensidad sobre la facturación) | Fuel consumption - intensity (on turnover) |  |  | Brennstoffverbrauchsintensität (Umsatz) | Consumo de combustible - intensidad sobre la facturación) |  | Consumo di combustibile - incidenza sul fatturato | Zużycie paliwa - natężenie przy obrocie) | Poraba goriva-intenzivnost rabe goriva na promet podjetja | 0 | [9 empty] | [kWh/€] | [kWh/€] |  |  | [kWh/€] | [kWh/€] |  | [kWh/€] | [kWh/€] | [kWh/€]
| FUEL_INT_BML | ES: valor de referencia (límite inferior); EN: benchmark (lower limit); DE: Benchmark (untere Grenze); ES: valor de referencia (límite inferior); IT: termine di paragone (limite inferiore); PL: benchmark (dolna wartość graniczna); SI: primerjava (najnižja meja); ES: 0; ES: 0
| FUEL_INT_BMH | ES: valor de referencia (límite superior); EN: benchmark (upper limit); DE: Benchmark (obere Grenze); ES: valor de referencia (límite superior); IT: termine di paragone (limite superiore); PL: benchmark (górna wartość graniczna); SI: primerjava (najvišja meja); ES: 0; ES: 0
| FUEL_INT_TAR | ES: objetivo; EN: target; DE: Ziel; ES: objetivo; IT: obiettivo; PL: cel; SI: cilj; ES: 0; ES: 0
| FUEL_INT_REF | ES: código de referencia del límite y objetivo seleccionados; EN: reference code selected benchmark and target; DE: Referenzcode des gewählten Benchmarks und Ziels; ES: código de referencia del límite y objetivo seleccionados; IT: codice di riferimento termine di paragone e obiettivo scelti; PL: kod odniesienia wybranego benchmarku i cel; SI: referenčna koda izbrane primerjave in cilja; ES: 0; ES: 0
|  | Consumo de energía específico (energía primaria) | Specific energy consumption (primary energy) |  |  | Spezifischer Energieverbrauch (Primärenergie) | Consumo de energía específico (energía primaria) |  | consumo specifico di energia (energia primaria) | Jednostkowe zużycie energii (pierwotna energia) | specifična raba energije (primarne energije) | 0 | [9 empty] | kWh/up | kWh/pu |  |  | kWh/pu | kWh/up |  | kWh/pu | kWh/pu | kWh/pu
| PE_SEC_BML | ES: valor de referencia (límite inferior); EN: benchmark (lower limit); DE: Benchmark (untere Grenze); ES: valor de referencia (límite inferior); IT: termine di paragone (limite inferiore); PL: benchmark (dolna wartość graniczna); SI: primerjava (najnižja meja); ES: 0; ES: 0
| PE_SEC_BMH | ES: valor de referencia (límite superior); EN: benchmark (upper limit); DE: Benchmark (obere Grenze); ES: valor de referencia (límite superior); IT: termine di paragone (limite superiore); PL: benchmark (górna wartość graniczna); SI: primerjava (najvišja meja); ES: 0; ES: 0
| PE_SEC_TAR | ES: objetivo; EN: target; DE: Ziel; ES: objetivo; IT: obiettivo; PL: cel; SI: cilj; ES: 0; ES: 0
| PE_SEC_REF | ES: código de referencia del límite y objetivo seleccionados; EN: reference code selected benchmark and target; DE: Referenzcode des gewählten Benchmarks und Ziels; ES: código de referencia del límite y objetivo seleccionados; IT: codice di riferimento termine di paragone e obiettivo scelti; PL: kod odniesienia wybranego benchmarku i cel; SI: referenčna koda primerjav in ciljev; ES: 0; ES: 0
|  | Consumo específico de electricidad | specific electricity consumption |  |  | spezifischer Stromverbrauch | Consumo específico de electricidad |  | consumo specifico di elettricità | jednostkowe zużycie energii elektrycznej | specifična raba elek. energije | 0 | [9 empty] | kWh/up | kWh/pu |  |  | kWh/pu | kWh/up |  | kWh/pu | kWh/pu | kWh/pu
| EL_SEC_BML | ES: valor de referencia (límite inferior); EN: benchmark (lower limit); DE: Benchmark (untere Grenze); ES: valor de referencia (límite inferior); IT: termine di paragone (limite inferiore); PL: benchmark (dolna wartość graniczna); SI: primerjava (najnižja meja); ES: 0; ES: 0
| EL_SEC_BMH | ES: valor de referencia (límite superior); EN: benchmark (upper limit); DE: Benchmark (obere Grenze); ES: valor de referencia (límite superior); IT: termine di paragone (limite superiore); PL: benchmark (górna wartość graniczna); SI: primerjava (najvišja meja); ES: 0; ES: 0
| EL_SEC_TAR | ES: objetivo; EN: target; DE: Ziel; ES: objetivo; IT: obiettivo; PL: cel; SI: cilj; ES: 0; ES: 0
| EL_SEC_REF | ES: código de referencia del límite y objetivo seleccionados; EN: reference code selected benchmark and target; DE: Referenzcode des gewählten Benchmarks und Ziels; ES: código de referencia del límite y objetivo seleccionados; IT: codice di riferimento termine di paragone e obiettivo scelti; PL: kod odniesienia wybranego benchmarku i cel; SI: referenčna koda izbrane primerjave in cilja; ES: 0; ES: 0
|  | Consumo de combustible específico | Specific fuel consumption |  |  | Spezifischer Brennstoffverbrauch | Consumo de combustible específico |  | consumo specifico di combustibile | Jednostkowe zużycie paliwa | Specifična raba goriva | 0 | [9 empty] | kWh/up | kWh/pu |  |  | kWh/pu | kWh/up |  | kWh/pu | kWh/pu | kWh/pu
| FUEL_SEC_BML | ES: valor de referencia (límite inferior); EN: benchmark (lower limit); DE: Benchmark (untere Grenze); ES: valor de referencia (límite inferior); IT: termine di paragone (limite inferiore); PL: benchmark (dolna wartość graniczna); SI: primerjava (najnižja meja); ES: 0; ES: 0
| FUEL_SEC_BMH | ES: valor de referencia (límite superior); EN: benchmark (upper limit); DE: Benchmark (obere Grenze); ES: valor de referencia (límite superior); IT: termine di paragone (limite superiore); PL: benchmark (górna wartość graniczna); SI: primerjava (najvišja meja); ES: 0; ES: 0
| FUEL_SEC_TAR | ES: objetivo; EN: target; DE: Ziel; ES: objetivo; IT: obiettivo; PL: cel; SI: cilj
| FUEL_SEC_REF | ES: código de referencia del límite y objetivo seleccionados; EN: reference code selected benchmark and target; DE: Referenzcode des gewählten Benchmarks und Ziels; ES: código de referencia del límite y objetivo seleccionados; IT: codice di riferimento termine di paragone e obiettivo scelti; PL: kod odniesienia wybranego benchmarku i cel; SI: referenčna koda izbrane primerjave in cilja; ES: 0; ES: 0
|  | Consumo de energía específico (energía primaria) | Specific energy consumption (primary energy) |  |  | Spezifischer Energieverbrauch (Primärenergie) | Consumo de energía específico (energía primaria) |  | Consumo specifico di energia (energia primaria) | Jednostkowe zużycie energii (pierwotna energia) | specifična raba energije (primarne energije) | 0 | [9 empty] | kWh/ump | kWh/pmu |  |  | kWh/pmu | kWh/ump |  | kWh/pmu | kWh/pmu | kWh/pmu
| PE_UOS_BML | ES: valor de referencia (límite inferior); EN: benchmark (lower limit); DE: Benchmark (untere Grenze); ES: valor de referencia (límite inferior); IT: termine di paragone (limite inferiore); PL: benchmark (dolna wartość graniczna); SI: primerjava (najnižja meja); ES: 0; ES: 0
| PE_UOS_BMH | ES: valor de referencia (límite superior); EN: benchmark (upper limit); DE: Benchmark (obere Grenze); ES: valor de referencia (límite superior); IT: termine di paragone (limite superiore); PL: benchmark (górna wartość graniczna); SI: primerjava (najvišja meja); ES: 0; ES: 0
| PE_UOS_TAR | ES: objetivo; EN: target; DE: Ziel; ES: objetivo; IT: obiettivo; PL: cel; SI: cilj; ES: 0; ES: 0
| PE_UOS_REF | ES: código de referencia del límite y objetivo seleccionados; EN: reference code selected benchmark and target; DE: Referenzcode des gewählten Benchmarks und Ziels; ES: código de referencia del límite y objetivo seleccionados; IT: codice di riferimento termine di paragone e obiettivo scelti; PL: kod odniesienia wybranego benchmarku i cel; SI: referenčna koda izbrane primerjave in cilja; ES: 0; ES: 0
|  | Consumo específico de electricidad | specific electricity consumption |  |  | spezifischer Stromverbrauch | Consumo específico de electricidad |  | consumo specifico di elettricità | jednostkowe zużycie energii elektrycznej | specifična raba elek. energije | 0 | [9 empty] | kWh/ump | kWh/pmu |  |  | kWh/pmu | kWh/ump |  | kWh/pmu | kWh/pmu | kWh/pmu
| EL_UOS_BML | ES: valor de referencia (límite inferior); EN: benchmark (lower limit); DE: Benchmark (untere Grenze); ES: valor de referencia (límite inferior); IT: termine di paragone (limite inferiore); PL: benchmark (dolna wartość graniczna); SI: primerjava (najnižja meja); ES: 0; ES: 0
| EL_UOS_BMH | ES: valor de referencia (límite superior); EN: benchmark (upper limit); DE: Benchmark (obere Grenze); ES: valor de referencia (límite superior); IT: termine di paragone (limite superiore); PL: benchmark (górna wartość graniczna); SI: primerjava (najvišja meja); ES: 0; ES: 0
| EL_UOS_TAR | ES: objetivo; EN: target; DE: Ziel; ES: objetivo; IT: obiettivo; PL: cel; SI: cilj; ES: 0; ES: 0
| EL_UOS_REF | ES: código de referencia del límite y objetivo seleccionados; EN: reference code selected benchmark and target; DE: Referenzcode des gewählten Benchmarks und Ziels; ES: código de referencia del límite y objetivo seleccionados; IT: codice di riferimento termine di paragone e obiettivo scelti; PL: kod odniesienia wybranego benchmarku i cel; SI: referenčna koda izbrane primerjave in cilja; ES: 0; ES: 0
|  | Consumo de combustible específico | Specific fuel consumption |  |  | Spezifischer Brennstoffverbrauch | Consumo de combustible específico |  | consumo specifico di combustibile | Jednostkowe zużycie paliwa | Specifična raba goriva | 0 | [9 empty] | kWh/ump | kWh/pmu |  |  | kWh/pmu | kWh/ump |  | kWh/pmu | kWh/pmu | kWh/pmu
| UPHS_BML | ES: valor de referencia (límite inferior); EN: benchmark (lower limit); DE: Benchmark (untere Grenze); ES: valor de referencia (límite inferior); IT: termine di paragone (limite inferiore); PL: benchmark (dolna wartość graniczna); SI: primerjava (najnižja meja); ES: 0; ES: 0
| UPHS_BMH | ES: valor de referencia (límite superior); EN: benchmark (upper limit); DE: Benchmark (obere Grenze); ES: valor de referencia (límite superior); IT: termine di paragone (limite superiore); PL: benchmark (górna wartość graniczna); SI: primerjava (najvišja meja); ES: 0; ES: 0
| UPHS_TAR | ES: objetivo; EN: target; DE: Ziel; ES: objetivo; IT: obiettivo; PL: cel; SI: cilj; ES: 0; ES: 0
| UPHS_REF | ES: código de referencia del límite y objetivo seleccionados; EN: reference code selected benchmark and target; DE: Referenzcode des gewählten Benchmarks und Ziels; ES: código de referencia del límite y objetivo seleccionados; IT: codice di riferimento termine di paragone e obiettivo scelti; PL: kod odniesienia wybranego benchmarku i cel; SI: referenčna koda izbrane primerjave in cilja; ES: 0; ES: 0
|  | Estado de la evaluación | State of evaluation |  |  | Bewertungsstatus | Estado de la evaluación |  | stato della valutazione | Stan ewaluacji | Status ocenjevanja | 0 | [9 empty] | 0
| ENE_INT_CHK | ES: Evaluación de la intensidad energética; EN: evaluation of energy intensity; DE: Bewertung der Energieintensität; ES: Evaluación de la intensidad energética; IT: valutazione dell'incidenza dell'energia; PL: ewaluacja energochłonności; SI: ocena energijske intenzivnosti; ES: 0; ES: 0
| ENE_INT_COM | ES: Comentario sobre la evaluación de la intensidad energética; EN: comment on evaluation of energy intensity; DE: Kommentar zur Bewertung der Energieintensität; ES: Comentario sobre la evaluación de la intensidad energética; IT: commento sulla valutazione dell'incidenza dell'energia; PL: komentarz dotyczący ewaluacji energochłonności; SI: pripomba na oceno energijske intenzivnosti; ES: 0; ES: 0
| ENE_SEC_CHK | ES: Evaluación de la intensidad energética; EN: evaluation of energy intensity; DE: Bewertung der Energieintensität; ES: Evaluación de la intensidad energética; IT: valutazione dell'incidenza dell'energia; PL: ewaluacja energochłonności; SI: ocena energijske intenzivnosti; ES: 0; ES: 0
| ENE_SEC_COM | ES: Comentario sobre la evaluación de la intensidad energética; EN: comment on evaluation of energy intensity; DE: Kommentar zur Bewertung der Energieintensität; ES: Comentario sobre la evaluación de la intensidad energética; IT: commento sulla valutazione dell'incidenza dell'energia; PL: komentarz dotyczący ewaluacji Energochłonności; SI: pripomba na oceno energijske intenzivnosti
| ENE_UOS_CHK | ES: Evaluación de la intensidad energética; EN: evaluation of energy intensity; DE: Bewertung der Energieintensität; ES: Evaluación de la intensidad energética; IT: valutazione dell'incidenza dell'energia; PL: ewaluacja energochłonności; SI: ocena energijske intenzivnosti; ES: 0; ES: 0
| ENE_UOS_COM | ES: Comentario sobre la evaluación de la intensidad energética; EN: comment on evaluation of energy intensity; DE: Kommentar zur Bewertung der Energieintensität; ES: Comentario sobre la evaluación de la intensidad energética; IT: commento sulla valutazione dell'incidenza dell'energia; PL: komentarz dotyczący ewaluacji Energochłonności; SI: pripomba na oceno energijske intenzivnosti; ES: 0; ES: 0